## Übersicht
| Betriebsmittel | ID | DN | MOP | techn. Nutzungsdauer [a] | TP-Gruppe | H2-Toleranz (Worst Case) [Vol.%] | H2-Toleranz (Best Case) [Vol.%] | H2-Toleranz nach Maßnahme 1 [Vol.%] | H2-Toleranz nach Maßnahme 2 [Vol.%] | H2-Toleranz nach Maßnahme 3 [Vol.%] | spez. Kosten der Maßnahme (2021) [€/m bzw. €/Stück] | spez. Kosten der Maßnahme 2 (2021) [€/m bzw. €/Stück] | spez. Kosten der Maßnahme 3 (2021) [€/m bzw. €/Stück] | Assetgruppe
FNB | Transportleitung X80 | 1081 | ≤ DN400 | > 16 bar | 105 | 1 | 0% | 99% | 100% | 100% | - | 1496 | 272 | - | 1
| Transportleitung X80 | 1082 | > DN400-700 | > 16 bar | 105 | 1 | 0% | 99% | 100% | 100% | - | 1815 | 330 | - | 1
| Transportleitung X80 | 1083 | > DN700-1000 | > 16 bar | 105 | 1 | 0% | 99% | 100% | 100% | - | 2420 | 440 | - | 1
| Transportleitung X80 | 1084 | > DN1000-1300 | > 16 bar | 105 | 1 | 0% | 99% | 100% | 100% | - | 3146 | 572 | - | 1
| Transportleitung X80 | 1085 | > DN1300 | > 16 bar | 105 | 1 | 0% | 99% | 100% | 100% | - | 3982 | 724 | - | 1
| Transportleitung X70 | 1071 | ≤ DN400 | > 16 bar | 105 | 1 | 25% | 99% | 100% | 100% | - | 1496 | 272 | - | 1
| Transportleitung X70 | 1072 | > DN400-700 | > 16 bar | 105 | 1 | 25% | 99% | 100% | 100% | - | 1815 | 330 | - | 1
| Transportleitung X70 | 1073 | > DN700-1000 | > 16 bar | 105 | 1 | 25% | 99% | 100% | 100% | - | 2420 | 440 | - | 1
| Transportleitung X70 | 1074 | > DN1000-1300 | > 16 bar | 105 | 1 | 25% | 99% | 100% | 100% | - | 3146 | 572 | - | 1
| Transportleitung X70 | 1075 | > DN1300 | > 16 bar | 105 | 1 | 25% | 99% | 100% | 100% | - | 3982 | 724 | - | 1
| Transportleitung X60 | 1061 | ≤ DN400 | > 16 bar | 105 | 1 | 99% | 99% | 100% | 100% | - | 1496 | 272 | - | 1
| Transportleitung X60 | 1062 | > DN400-700 | > 16 bar | 105 | 1 | 99% | 99% | 100% | 100% | - | 1815 | 330 | - | 1
| Transportleitung X60 | 1063 | > DN700-1000 | > 16 bar | 105 | 1 | 99% | 99% | 100% | 100% | - | 2420 | 440 | - | 1
| Transportleitung X60 | 1064 | > DN1000-1300 | > 16 bar | 105 | 1 | 99% | 99% | 100% | 100% | - | 3146 | 572 | - | 1
| Transportleitung X60 | 1065 | > DN1300 | > 16 bar | 105 | 1 | 99% | 99% | 100% | 100% | - | 3982 | 724 | - | 1
| Transportleitung X56 | 1051 | ≤ DN400 | > 16 bar | 105 | 1 | 99% | 99% | 100% | 100% | - | 1496 | 272 | - | 1
| Transportleitung X56 | 1052 | > DN400-700 | > 16 bar | 105 | 1 | 99% | 99% | 100% | 100% | - | 1815 | 330 | - | 1
| Transportleitung X56 | 1053 | > DN700-1000 | > 16 bar | 105 | 1 | 99% | 99% | 100% | 100% | - | 2420 | 440 | - | 1
| Transportleitung X56 | 1054 | > DN1000-1300 | > 16 bar | 105 | 1 | 99% | 99% | 100% | 100% | - | 3146 | 572 | - | 1
| Transportleitung X56 | 1055 | > DN1300 | > 16 bar | 105 | 1 | 99% | 99% | 100% | 100% | - | 3982 | 724 | - | 1
| Transportleitung X52 | 1056 | ≤ DN400 | > 16 bar | 105 | 1 | 99% | 99% | 100% | 100% | - | 1496 | 272 | - | 1
| Transportleitung X52 | 1057 | > DN400-700 | > 16 bar | 105 | 1 | 99% | 99% | 100% | 100% | - | 1815 | 330 | - | 1
| Transportleitung X52 | 1058 | > DN700-1000 | > 16 bar | 105 | 1 | 99% | 99% | 100% | 100% | - | 2420 | 440 | - | 1
| Transportleitung X52 | 1059 | > DN1000-1300 | > 16 bar | 105 | 1 | 99% | 99% | 100% | 100% | - | 3146 | 572 | - | 1
| Transportleitung X52 | 1060 | > DN1300 | > 16 bar | 105 | 1 | 99% | 99% | 100% | 100% | - | 3982 | 724 | - | 1
| Transportleitung X46 | 1041 | ≤ DN400 | > 16 bar | 105 | 1 | 99% | 99% | 100% | 100% | - | 1496 | 272 | - | 1
| Transportleitung X46 | 1042 | > DN400-700 | > 16 bar | 105 | 1 | 99% | 99% | 100% | 100% | - | 1815 | 330 | - | 1
| Transportleitung X46 | 1043 | > DN700-1000 | > 16 bar | 105 | 1 | 99% | 99% | 100% | 100% | - | 2420 | 440 | - | 1
| Transportleitung X46 | 1044 | > DN1000-1300 | > 16 bar | 105 | 1 | 99% | 99% | 100% | 100% | - | 3146 | 572 | - | 1
| Transportleitung X46 | 1045 | > DN1300 | > 16 bar | 105 | 1 | 99% | 99% | 100% | 100% | - | 3982 | 724 | - | 1
| Transportleitung X42 | 1046 | ≤ DN400 | > 16 bar | 105 | 1 | 99% | 99% | 100% | 100% | - | 1496 | 272 | - | 1
| Transportleitung X42 | 1047 | > DN400-700 | > 16 bar | 105 | 1 | 99% | 99% | 100% | 100% | - | 1815 | 330 | - | 1
| Transportleitung X42 | 1048 | > DN700-1000 | > 16 bar | 105 | 1 | 99% | 99% | 100% | 100% | - | 2420 | 440 | - | 1
| Transportleitung X42 | 1049 | > DN1000-1300 | > 16 bar | 105 | 1 | 99% | 99% | 100% | 100% | - | 3146 | 572 | - | 1
| Transportleitung X42 | 1050 | > DN1300 | > 16 bar | 105 | 1 | 99% | 99% | 100% | 100% | - | 3982 | 724 | - | 1
| Transportleitung B | 1031 | ≤ DN400 | > 16 bar | 105 | 1 | 99% | 99% | 100% | 100% | - | 1496 | 272 | - | 1
| Transportleitung B | 1032 | > DN400-700 | > 16 bar | 105 | 1 | 99% | 99% | 100% | 100% | - | 1815 | 330 | - | 1
| Transportleitung B | 1033 | > DN700-1000 | > 16 bar | 105 | 1 | 99% | 99% | 100% | 100% | - | 2420 | 440 | - | 1
| Transportleitung B | 1034 | > DN1000-1300 | > 16 bar | 105 | 1 | 99% | 99% | 100% | 100% | - | 3146 | 572 | - | 1
| Transportleitung B | 1035 | > DN1300 | > 16 bar | 105 | 1 | 99% | 99% | 100% | 100% | - | 3982 | 724 | - | 1
| Transportleitung A | 1021 | ≤ DN400 | > 16 bar | 105 | 1 | 99% | 99% | 100% | 100% | - | 1496 | 272 | - | 1
| Transportleitung A | 1022 | > DN400-700 | > 16 bar | 105 | 1 | 99% | 99% | 100% | 100% | - | 1815 | 330 | - | 1
| Transportleitung A | 1023 | > DN700-1000 | > 16 bar | 105 | 1 | 99% | 99% | 100% | 100% | - | 2420 | 440 | - | 1
| Transportleitung A | 1024 | > DN1000-1300 | > 16 bar | 105 | 1 | 99% | 99% | 100% | 100% | - | 3146 | 572 | - | 1
| Transportleitung A | 1025 | > DN1300 | > 16 bar | 105 | 1 | 99% | 99% | 100% | 100% | - | 3982 | 724 | - | 1
| Transportleitung unbekannt | 1011 | ≤ DN400 | > 16 bar | 105 | 1 | 0% | 99% | 100% | 100% | - | 1496 | 272 | - | 1
| Transportleitung unbekannt | 1012 | > DN400-700 | > 16 bar | 105 | 1 | 0% | 99% | 100% | 100% | - | 1815 | 330 | - | 1
| Transportleitung unbekannt | 1013 | > DN700-1000 | > 16 bar | 105 | 1 | 0% | 99% | 100% | 100% | - | 2420 | 440 | - | 1
| Transportleitung unbekannt | 1014 | > DN1000-1300 | > 16 bar | 105 | 1 | 0% | 99% | 100% | 100% | - | 3146 | 572 | - | 1
| Transportleitung unbekannt | 1015 | > DN1300 | > 16 bar | 105 | 1 | 0% | 99% | 100% | 100% | - | 3982 | 724 | - | 1
| Transportleitung St | 1010 |  | ≤ 16 bar | 105 | 1 | 99% | 99% | 100% | 100% | - | 1045 | 190 | - | 1
| Leitungsarmaturen FNB | 1100 |  |  | 55 | 2 | 10% | 100% | 100% | - | - | 100000 | - | - | 2
| Verdichter | 1200 |  |  | 100 | 7 | 10% | 10% | 100% | - | - | 6120000 | - | - | 7
| FNB_GMA | 1301 |  | ≤ 5 bar | 45 | 3 | 10% | 10% | 100% | 100% | - | 55000 | 12500 | - | 3
| FNB_GMA | 1302 |  | 5 bis ≤ 16 bar | 45 | 3 | 10% | 10% | 100% | 100% | - | 66000 | 15000 | - | 3
| FNB_GMA | 1303 |  | > 16 bar | 45 | 3 | 10% | 10% | 100% | 100% | - | 440000 | 100000 | - | 3
| FNB_GMA | 1304 |  | 40 bis 100 bar | 45 | 3 | 10% | 10% | 100% | 100% | - | 770000 | 175000 | - | 3
| FNB_GDRA | 1305 |  | ≤ 5 bar | 45 | 3 | 10% | 10% | 100% | 100% | - | 66000 | 15000 | - | 3
| FNB_GDRA | 1306 |  | 5 bis ≤ 16 bar | 45 | 3 | 10% | 10% | 100% | 100% | - | 88000 | 20000 | - | 3
| FNB_GDRA | 1307 |  | > 16 bar | 45 | 3 | 10% | 10% | 100% | 100% | - | 9350000 | 2125000 | - | 3
| FNB_GDRA | 1308 |  | 40 bis 100 bar | 45 | 3 | 10% | 10% | 100% | 100% | - | 13310000 | 3025000 | - | 3
| FNB_GDRMA | 1309 |  | ≤ 5 bar | 45 | 3 | 10% | 10% | 100% | 100% | - | 77000 | 17500 | - | 3
| FNB_GDRMA | 1310 |  | 5 bis ≤ 16 bar | 45 | 3 | 10% | 10% | 100% | 100% | - | 132000 | 30000 | - | 3
| FNB_GDRMA | 1311 |  | > 16 bar | 45 | 3 | 10% | 10% | 100% | 100% | - | 9350000 | 2125000 | - | 3
| FNB_GDRMA | 1312 |  | 40 bis 100 bar | 45 | 3 | 10% | 10% | 100% | 100% | - | 13310000 | 3025000 | - | 3
| FNB_PGC | 1313 |  |  | 12 | 6 | 0.2% | 0.2% | 100% | 20% | - | 150000 | 150000 | - | 6
| UGS_Kaverne | 1401 |  |  | 100 | 4 | 1% | 1% | 100% | - | - | 60000000 | - | - | 4
| UGS_Pore | 1402 |  |  | 100 | 4 | 1% | 1% | 100% | - | - | 85000000 | - | - | 4
| Gaskraftwerke (FNB) | 1500 |  |  | 100 | 5 | 1% | 5% | 100% | - | - | spezifisch | - | - | 5

## MKG (best case)
Mengen-Kosten-Gerüst: FNB
[10 empty] | 2021 |  |  |  |  | best case
Antwort-ID | Netzebene | Asset Name | Nennweite |  | Asset Nr. | Betriebskosten Gruppe | Netz Nr. | Länge / Anzahl [m / - / MW] | Baujahr | Restnutzungsdauer [a] | Abschreibungsdauer [a] | techn. Nutzungsdauer [a] | Außerbetriebnahmejahr | TP-Gruppe | H2-Toleranz (aktuell) [Vol.%] | Toleranzband Austausch [Vol.%] | H2-Toleranz nach Maßnahme [Vol.%] |  |  | spez. Kosten der Maßnahme (2021) [€/m bzw. €/Stück]
MOP
[17 empty] | 1 | 2 | 3 | 1 | 2 | 3 | 4
1081 | FNB | Transportleitung X80 | ≤ DN400 | > 16 bar | 1 | 1 | 1 | 207.9359 | 1940 | 24 | 105 | 105 | - | 1 | 99 | - | 100 | 100 | - | 1496 | 272 | - | -
1081 | FNB | Transportleitung X80 | ≤ DN400 | > 16 bar | 2 | 1 | 1 | 207.9359 | 1941 | 25 | 105 | 105 | - | 1 | 99 | - | 100 | 100 | - | 1496 | 272 | - | -
1081 | FNB | Transportleitung X80 | ≤ DN400 | > 16 bar | 3 | 1 | 1 | 207.9359 | 1942 | 26 | 105 | 105 | - | 1 | 99 | - | 100 | 100 | - | 1496 | 272 | - | -
1081 | FNB | Transportleitung X80 | ≤ DN400 | > 16 bar | 4 | 1 | 1 | 207.9359 | 1943 | 27 | 105 | 105 | - | 1 | 99 | - | 100 | 100 | - | 1496 | 272 | - | -
1081 | FNB | Transportleitung X80 | ≤ DN400 | > 16 bar | 5 | 1 | 1 | 207.9359 | 1944 | 28 | 105 | 105 | - | 1 | 99 | - | 100 | 100 | - | 1496 | 272 | - | -
1081 | FNB | Transportleitung X80 | ≤ DN400 | > 16 bar | 6 | 1 | 1 | 207.9359 | 1945 | 29 | 105 | 105 | - | 1 | 99 | - | 100 | 100 | - | 1496 | 272 | - | -
1081 | FNB | Transportleitung X80 | ≤ DN400 | > 16 bar | 7 | 1 | 1 | 207.9359 | 1946 | 30 | 105 | 105 | - | 1 | 99 | - | 100 | 100 | - | 1496 | 272 | - | -
1081 | FNB | Transportleitung X80 | ≤ DN400 | > 16 bar | 8 | 1 | 1 | 207.9359 | 1947 | 31 | 105 | 105 | - | 1 | 99 | - | 100 | 100 | - | 1496 | 272 | - | -
1081 | FNB | Transportleitung X80 | ≤ DN400 | > 16 bar | 9 | 1 | 1 | 207.9359 | 1948 | 32 | 105 | 105 | - | 1 | 99 | - | 100 | 100 | - | 1496 | 272 | - | -
1081 | FNB | Transportleitung X80 | ≤ DN400 | > 16 bar | 10 | 1 | 1 | 207.9359 | 1949 | 33 | 105 | 105 | - | 1 | 99 | - | 100 | 100 | - | 1496 | 272 | - | -
1081 | FNB | Transportleitung X80 | ≤ DN400 | > 16 bar | 11 | 1 | 1 | 217.0759 | 1950 | 34 | 105 | 105 | - | 1 | 99 | - | 100 | 100 | - | 1496 | 272 | - | -
1081 | FNB | Transportleitung X80 | ≤ DN400 | > 16 bar | 12 | 1 | 1 | 217.0759 | 1951 | 35 | 105 | 105 | - | 1 | 99 | - | 100 | 100 | - | 1496 | 272 | - | -
1081 | FNB | Transportleitung X80 | ≤ DN400 | > 16 bar | 13 | 1 | 1 | 217.0759 | 1952 | 36 | 105 | 105 | - | 1 | 99 | - | 100 | 100 | - | 1496 | 272 | - | -
1081 | FNB | Transportleitung X80 | ≤ DN400 | > 16 bar | 14 | 1 | 1 | 217.0759 | 1953 | 37 | 105 | 105 | - | 1 | 99 | - | 100 | 100 | - | 1496 | 272 | - | -
1081 | FNB | Transportleitung X80 | ≤ DN400 | > 16 bar | 15 | 1 | 1 | 217.0759 | 1954 | 38 | 105 | 105 | - | 1 | 99 | - | 100 | 100 | - | 1496 | 272 | - | -
1081 | FNB | Transportleitung X80 | ≤ DN400 | > 16 bar | 16 | 1 | 1 | 217.0759 | 1955 | 39 | 105 | 105 | - | 1 | 99 | - | 100 | 100 | - | 1496 | 272 | - | -
1081 | FNB | Transportleitung X80 | ≤ DN400 | > 16 bar | 17 | 1 | 1 | 217.0759 | 1956 | 40 | 105 | 105 | - | 1 | 99 | - | 100 | 100 | - | 1496 | 272 | - | -
1081 | FNB | Transportleitung X80 | ≤ DN400 | > 16 bar | 18 | 1 | 1 | 217.0759 | 1957 | 41 | 105 | 105 | - | 1 | 99 | - | 100 | 100 | - | 1496 | 272 | - | -
1081 | FNB | Transportleitung X80 | ≤ DN400 | > 16 bar | 19 | 1 | 1 | 217.0759 | 1958 | 42 | 105 | 105 | - | 1 | 99 | - | 100 | 100 | - | 1496 | 272 | - | -
1081 | FNB | Transportleitung X80 | ≤ DN400 | > 16 bar | 20 | 1 | 1 | 217.0759 | 1959 | 43 | 105 | 105 | - | 1 | 99 | - | 100 | 100 | - | 1496 | 272 | - | -
1081 | FNB | Transportleitung X80 | ≤ DN400 | > 16 bar | 21 | 1 | 1 | 1953.6835 | 1960 | 44 | 105 | 105 | - | 1 | 99 | - | 100 | 100 | - | 1496 | 272 | - | -
1081 | FNB | Transportleitung X80 | ≤ DN400 | > 16 bar | 22 | 1 | 1 | 1953.6835 | 1961 | 45 | 105 | 105 | - | 1 | 99 | - | 100 | 100 | - | 1496 | 272 | - | -
1081 | FNB | Transportleitung X80 | ≤ DN400 | > 16 bar | 23 | 1 | 1 | 1953.6835 | 1962 | 46 | 105 | 105 | - | 1 | 99 | - | 100 | 100 | - | 1496 | 272 | - | -
1081 | FNB | Transportleitung X80 | ≤ DN400 | > 16 bar | 24 | 1 | 1 | 1953.6835 | 1963 | 47 | 105 | 105 | - | 1 | 99 | - | 100 | 100 | - | 1496 | 272 | - | -
1081 | FNB | Transportleitung X80 | ≤ DN400 | > 16 bar | 25 | 1 | 1 | 1953.6835 | 1964 | 48 | 105 | 105 | - | 1 | 99 | - | 100 | 100 | - | 1496 | 272 | - | -
1081 | FNB | Transportleitung X80 | ≤ DN400 | > 16 bar | 26 | 1 | 1 | 1953.6835 | 1965 | 49 | 105 | 105 | - | 1 | 99 | - | 100 | 100 | - | 1496 | 272 | - | -
1081 | FNB | Transportleitung X80 | ≤ DN400 | > 16 bar | 27 | 1 | 1 | 1953.6835 | 1966 | 50 | 105 | 105 | - | 1 | 99 | - | 100 | 100 | - | 1496 | 272 | - | -
1081 | FNB | Transportleitung X80 | ≤ DN400 | > 16 bar | 28 | 1 | 1 | 1953.6835 | 1967 | 51 | 105 | 105 | - | 1 | 99 | - | 100 | 100 | - | 1496 | 272 | - | -
1081 | FNB | Transportleitung X80 | ≤ DN400 | > 16 bar | 29 | 1 | 1 | 1953.6835 | 1968 | 52 | 105 | 105 | - | 1 | 99 | - | 100 | 100 | - | 1496 | 272 | - | -
1081 | FNB | Transportleitung X80 | ≤ DN400 | > 16 bar | 30 | 1 | 1 | 1953.6835 | 1969 | 53 | 105 | 105 | - | 1 | 99 | - | 100 | 100 | - | 1496 | 272 | - | -
1081 | FNB | Transportleitung X80 | ≤ DN400 | > 16 bar | 31 | 1 | 1 | 2410.6855 | 1970 | 54 | 105 | 105 | - | 1 | 99 | - | 100 | 100 | - | 1496 | 272 | - | -
1081 | FNB | Transportleitung X80 | ≤ DN400 | > 16 bar | 32 | 1 | 1 | 2410.6855 | 1971 | 55 | 105 | 105 | - | 1 | 99 | - | 100 | 100 | - | 1496 | 272 | - | -
1081 | FNB | Transportleitung X80 | ≤ DN400 | > 16 bar | 33 | 1 | 1 | 2410.6855 | 1972 | 56 | 105 | 105 | - | 1 | 99 | - | 100 | 100 | - | 1496 | 272 | - | -
1081 | FNB | Transportleitung X80 | ≤ DN400 | > 16 bar | 34 | 1 | 1 | 2410.6855 | 1973 | 57 | 105 | 105 | - | 1 | 99 | - | 100 | 100 | - | 1496 | 272 | - | -
1081 | FNB | Transportleitung X80 | ≤ DN400 | > 16 bar | 35 | 1 | 1 | 2410.6855 | 1974 | 58 | 105 | 105 | - | 1 | 99 | - | 100 | 100 | - | 1496 | 272 | - | -
1081 | FNB | Transportleitung X80 | ≤ DN400 | > 16 bar | 36 | 1 | 1 | 2410.6855 | 1975 | 59 | 105 | 105 | - | 1 | 99 | - | 100 | 100 | - | 1496 | 272 | - | -
1081 | FNB | Transportleitung X80 | ≤ DN400 | > 16 bar | 37 | 1 | 1 | 2410.6855 | 1976 | 60 | 105 | 105 | - | 1 | 99 | - | 100 | 100 | - | 1496 | 272 | - | -
1081 | FNB | Transportleitung X80 | ≤ DN400 | > 16 bar | 38 | 1 | 1 | 2410.6855 | 1977 | 61 | 105 | 105 | - | 1 | 99 | - | 100 | 100 | - | 1496 | 272 | - | -
1081 | FNB | Transportleitung X80 | ≤ DN400 | > 16 bar | 39 | 1 | 1 | 2410.6855 | 1978 | 62 | 105 | 105 | - | 1 | 99 | - | 100 | 100 | - | 1496 | 272 | - | -
1081 | FNB | Transportleitung X80 | ≤ DN400 | > 16 bar | 40 | 1 | 1 | 2410.6855 | 1979 | 63 | 105 | 105 | - | 1 | 99 | - | 100 | 100 | - | 1496 | 272 | - | -
1081 | FNB | Transportleitung X80 | ≤ DN400 | > 16 bar | 41 | 1 | 1 | 1533.2417 | 1980 | 64 | 105 | 105 | - | 1 | 99 | - | 100 | 100 | - | 1496 | 272 | - | -
1081 | FNB | Transportleitung X80 | ≤ DN400 | > 16 bar | 42 | 1 | 1 | 1533.2417 | 1981 | 65 | 105 | 105 | - | 1 | 99 | - | 100 | 100 | - | 1496 | 272 | - | -
1081 | FNB | Transportleitung X80 | ≤ DN400 | > 16 bar | 43 | 1 | 1 | 1533.2417 | 1982 | 66 | 105 | 105 | - | 1 | 99 | - | 100 | 100 | - | 1496 | 272 | - | -
1081 | FNB | Transportleitung X80 | ≤ DN400 | > 16 bar | 44 | 1 | 1 | 1533.2417 | 1983 | 67 | 105 | 105 | - | 1 | 99 | - | 100 | 100 | - | 1496 | 272 | - | -
1081 | FNB | Transportleitung X80 | ≤ DN400 | > 16 bar | 45 | 1 | 1 | 1533.2417 | 1984 | 68 | 105 | 105 | - | 1 | 99 | - | 100 | 100 | - | 1496 | 272 | - | -
1081 | FNB | Transportleitung X80 | ≤ DN400 | > 16 bar | 46 | 1 | 1 | 1533.2417 | 1985 | 69 | 105 | 105 | - | 1 | 99 | - | 100 | 100 | - | 1496 | 272 | - | -
1081 | FNB | Transportleitung X80 | ≤ DN400 | > 16 bar | 47 | 1 | 1 | 1533.2417 | 1986 | 70 | 105 | 105 | - | 1 | 99 | - | 100 | 100 | - | 1496 | 272 | - | -
1081 | FNB | Transportleitung X80 | ≤ DN400 | > 16 bar | 48 | 1 | 1 | 1533.2417 | 1987 | 71 | 105 | 105 | - | 1 | 99 | - | 100 | 100 | - | 1496 | 272 | - | -
1081 | FNB | Transportleitung X80 | ≤ DN400 | > 16 bar | 49 | 1 | 1 | 1533.2417 | 1988 | 72 | 105 | 105 | - | 1 | 99 | - | 100 | 100 | - | 1496 | 272 | - | -
1081 | FNB | Transportleitung X80 | ≤ DN400 | > 16 bar | 50 | 1 | 1 | 1533.2417 | 1989 | 73 | 105 | 105 | - | 1 | 99 | - | 100 | 100 | - | 1496 | 272 | - | -
1081 | FNB | Transportleitung X80 | ≤ DN400 | > 16 bar | 51 | 1 | 1 | 1825.723 | 1990 | 74 | 105 | 105 | - | 1 | 99 | - | 100 | 100 | - | 1496 | 272 | - | -
1081 | FNB | Transportleitung X80 | ≤ DN400 | > 16 bar | 52 | 1 | 1 | 1825.723 | 1991 | 75 | 105 | 105 | - | 1 | 99 | - | 100 | 100 | - | 1496 | 272 | - | -
1081 | FNB | Transportleitung X80 | ≤ DN400 | > 16 bar | 53 | 1 | 1 | 1825.723 | 1992 | 76 | 105 | 105 | - | 1 | 99 | - | 100 | 100 | - | 1496 | 272 | - | -
1081 | FNB | Transportleitung X80 | ≤ DN400 | > 16 bar | 54 | 1 | 1 | 1825.723 | 1993 | 77 | 105 | 105 | - | 1 | 99 | - | 100 | 100 | - | 1496 | 272 | - | -
1081 | FNB | Transportleitung X80 | ≤ DN400 | > 16 bar | 55 | 1 | 1 | 1825.723 | 1994 | 78 | 105 | 105 | - | 1 | 99 | - | 100 | 100 | - | 1496 | 272 | - | -
1081 | FNB | Transportleitung X80 | ≤ DN400 | > 16 bar | 56 | 1 | 1 | 1825.723 | 1995 | 79 | 105 | 105 | - | 1 | 99 | - | 100 | 100 | - | 1496 | 272 | - | -
1081 | FNB | Transportleitung X80 | ≤ DN400 | > 16 bar | 57 | 1 | 1 | 1825.723 | 1996 | 80 | 105 | 105 | - | 1 | 99 | - | 100 | 100 | - | 1496 | 272 | - | -
1081 | FNB | Transportleitung X80 | ≤ DN400 | > 16 bar | 58 | 1 | 1 | 1825.723 | 1997 | 81 | 105 | 105 | - | 1 | 99 | - | 100 | 100 | - | 1496 | 272 | - | -
1081 | FNB | Transportleitung X80 | ≤ DN400 | > 16 bar | 59 | 1 | 1 | 1825.723 | 1998 | 82 | 105 | 105 | - | 1 | 99 | - | 100 | 100 | - | 1496 | 272 | - | -
1081 | FNB | Transportleitung X80 | ≤ DN400 | > 16 bar | 60 | 1 | 1 | 1825.723 | 1999 | 83 | 105 | 105 | - | 1 | 99 | - | 100 | 100 | - | 1496 | 272 | - | -
1081 | FNB | Transportleitung X80 | ≤ DN400 | > 16 bar | 61 | 1 | 1 | 463.857 | 2000 | 84 | 105 | 105 | - | 1 | 99 | - | 100 | 100 | - | 1496 | 272 | - | -
1081 | FNB | Transportleitung X80 | ≤ DN400 | > 16 bar | 62 | 1 | 1 | 463.857 | 2001 | 85 | 105 | 105 | - | 1 | 99 | - | 100 | 100 | - | 1496 | 272 | - | -
1081 | FNB | Transportleitung X80 | ≤ DN400 | > 16 bar | 63 | 1 | 1 | 463.857 | 2002 | 86 | 105 | 105 | - | 1 | 99 | - | 100 | 100 | - | 1496 | 272 | - | -
1081 | FNB | Transportleitung X80 | ≤ DN400 | > 16 bar | 64 | 1 | 1 | 463.857 | 2003 | 87 | 105 | 105 | - | 1 | 99 | - | 100 | 100 | - | 1496 | 272 | - | -
1081 | FNB | Transportleitung X80 | ≤ DN400 | > 16 bar | 65 | 1 | 1 | 463.857 | 2004 | 88 | 105 | 105 | - | 1 | 99 | - | 100 | 100 | - | 1496 | 272 | - | -
1081 | FNB | Transportleitung X80 | ≤ DN400 | > 16 bar | 66 | 1 | 1 | 463.857 | 2005 | 89 | 105 | 105 | - | 1 | 99 | - | 100 | 100 | - | 1496 | 272 | - | -
1081 | FNB | Transportleitung X80 | ≤ DN400 | > 16 bar | 67 | 1 | 1 | 463.857 | 2006 | 90 | 105 | 105 | - | 1 | 99 | - | 100 | 100 | - | 1496 | 272 | - | -
1081 | FNB | Transportleitung X80 | ≤ DN400 | > 16 bar | 68 | 1 | 1 | 463.857 | 2007 | 91 | 105 | 105 | - | 1 | 99 | - | 100 | 100 | - | 1496 | 272 | - | -
1081 | FNB | Transportleitung X80 | ≤ DN400 | > 16 bar | 69 | 1 | 1 | 463.857 | 2008 | 92 | 105 | 105 | - | 1 | 99 | - | 100 | 100 | - | 1496 | 272 | - | -
1081 | FNB | Transportleitung X80 | ≤ DN400 | > 16 bar | 70 | 1 | 1 | 463.857 | 2009 | 93 | 105 | 105 | - | 1 | 99 | - | 100 | 100 | - | 1496 | 272 | - | -
1081 | FNB | Transportleitung X80 | ≤ DN400 | > 16 bar | 71 | 1 | 1 | 527.8373 | 2010 | 94 | 105 | 105 | - | 1 | 99 | - | 100 | 100 | - | 1496 | 272 | - | -
1081 | FNB | Transportleitung X80 | ≤ DN400 | > 16 bar | 72 | 1 | 1 | 527.8373 | 2011 | 95 | 105 | 105 | - | 1 | 99 | - | 100 | 100 | - | 1496 | 272 | - | -
1081 | FNB | Transportleitung X80 | ≤ DN400 | > 16 bar | 73 | 1 | 1 | 527.8373 | 2012 | 96 | 105 | 105 | - | 1 | 99 | - | 100 | 100 | - | 1496 | 272 | - | -
1081 | FNB | Transportleitung X80 | ≤ DN400 | > 16 bar | 74 | 1 | 1 | 527.8373 | 2013 | 97 | 105 | 105 | - | 1 | 99 | - | 100 | 100 | - | 1496 | 272 | - | -
1081 | FNB | Transportleitung X80 | ≤ DN400 | > 16 bar | 75 | 1 | 1 | 527.8373 | 2014 | 98 | 105 | 105 | - | 1 | 99 | - | 100 | 100 | - | 1496 | 272 | - | -
1081 | FNB | Transportleitung X80 | ≤ DN400 | > 16 bar | 76 | 1 | 1 | 527.8373 | 2015 | 99 | 105 | 105 | - | 1 | 99 | - | 100 | 100 | - | 1496 | 272 | - | -
1081 | FNB | Transportleitung X80 | ≤ DN400 | > 16 bar | 77 | 1 | 1 | 527.8373 | 2016 | 100 | 105 | 105 | - | 1 | 99 | - | 100 | 100 | - | 1496 | 272 | - | -
1081 | FNB | Transportleitung X80 | ≤ DN400 | > 16 bar | 78 | 1 | 1 | 527.8373 | 2017 | 101 | 105 | 105 | - | 1 | 99 | - | 100 | 100 | - | 1496 | 272 | - | -
1081 | FNB | Transportleitung X80 | ≤ DN400 | > 16 bar | 79 | 1 | 1 | 527.8373 | 2018 | 102 | 105 | 105 | - | 1 | 99 | - | 100 | 100 | - | 1496 | 272 | - | -
1081 | FNB | Transportleitung X80 | ≤ DN400 | > 16 bar | 80 | 1 | 1 | 527.8373 | 2019 | 103 | 105 | 105 | - | 1 | 99 | - | 100 | 100 | - | 1496 | 272 | - | -
1082 | FNB | Transportleitung X80 | > DN400-700 | > 16 bar | 81 | 1 | 1 | 181.704 | 1940 | 24 | 105 | 105 | - | 1 | 99 | - | 100 | 100 | - | 1815 | 330 | - | -
1082 | FNB | Transportleitung X80 | > DN400-700 | > 16 bar | 82 | 1 | 1 | 181.704 | 1941 | 25 | 105 | 105 | - | 1 | 99 | - | 100 | 100 | - | 1815 | 330 | - | -
1082 | FNB | Transportleitung X80 | > DN400-700 | > 16 bar | 83 | 1 | 1 | 181.704 | 1942 | 26 | 105 | 105 | - | 1 | 99 | - | 100 | 100 | - | 1815 | 330 | - | -
1082 | FNB | Transportleitung X80 | > DN400-700 | > 16 bar | 84 | 1 | 1 | 181.704 | 1943 | 27 | 105 | 105 | - | 1 | 99 | - | 100 | 100 | - | 1815 | 330 | - | -
1082 | FNB | Transportleitung X80 | > DN400-700 | > 16 bar | 85 | 1 | 1 | 181.704 | 1944 | 28 | 105 | 105 | - | 1 | 99 | - | 100 | 100 | - | 1815 | 330 | - | -
1082 | FNB | Transportleitung X80 | > DN400-700 | > 16 bar | 86 | 1 | 1 | 181.704 | 1945 | 29 | 105 | 105 | - | 1 | 99 | - | 100 | 100 | - | 1815 | 330 | - | -
1082 | FNB | Transportleitung X80 | > DN400-700 | > 16 bar | 87 | 1 | 1 | 181.704 | 1946 | 30 | 105 | 105 | - | 1 | 99 | - | 100 | 100 | - | 1815 | 330 | - | -
1082 | FNB | Transportleitung X80 | > DN400-700 | > 16 bar | 88 | 1 | 1 | 181.704 | 1947 | 31 | 105 | 105 | - | 1 | 99 | - | 100 | 100 | - | 1815 | 330 | - | -
1082 | FNB | Transportleitung X80 | > DN400-700 | > 16 bar | 89 | 1 | 1 | 181.704 | 1948 | 32 | 105 | 105 | - | 1 | 99 | - | 100 | 100 | - | 1815 | 330 | - | -
1082 | FNB | Transportleitung X80 | > DN400-700 | > 16 bar | 90 | 1 | 1 | 181.704 | 1949 | 33 | 105 | 105 | - | 1 | 99 | - | 100 | 100 | - | 1815 | 330 | - | -
1082 | FNB | Transportleitung X80 | > DN400-700 | > 16 bar | 91 | 1 | 1 | 189.691 | 1950 | 34 | 105 | 105 | - | 1 | 99 | - | 100 | 100 | - | 1815 | 330 | - | -
1082 | FNB | Transportleitung X80 | > DN400-700 | > 16 bar | 92 | 1 | 1 | 189.691 | 1951 | 35 | 105 | 105 | - | 1 | 99 | - | 100 | 100 | - | 1815 | 330 | - | -
1082 | FNB | Transportleitung X80 | > DN400-700 | > 16 bar | 93 | 1 | 1 | 189.691 | 1952 | 36 | 105 | 105 | - | 1 | 99 | - | 100 | 100 | - | 1815 | 330 | - | -
1082 | FNB | Transportleitung X80 | > DN400-700 | > 16 bar | 94 | 1 | 1 | 189.691 | 1953 | 37 | 105 | 105 | - | 1 | 99 | - | 100 | 100 | - | 1815 | 330 | - | -
1082 | FNB | Transportleitung X80 | > DN400-700 | > 16 bar | 95 | 1 | 1 | 189.691 | 1954 | 38 | 105 | 105 | - | 1 | 99 | - | 100 | 100 | - | 1815 | 330 | - | -
1082 | FNB | Transportleitung X80 | > DN400-700 | > 16 bar | 96 | 1 | 1 | 189.691 | 1955 | 39 | 105 | 105 | - | 1 | 99 | - | 100 | 100 | - | 1815 | 330 | - | -
1082 | FNB | Transportleitung X80 | > DN400-700 | > 16 bar | 97 | 1 | 1 | 189.691 | 1956 | 40 | 105 | 105 | - | 1 | 99 | - | 100 | 100 | - | 1815 | 330 | - | -
1082 | FNB | Transportleitung X80 | > DN400-700 | > 16 bar | 98 | 1 | 1 | 189.691 | 1957 | 41 | 105 | 105 | - | 1 | 99 | - | 100 | 100 | - | 1815 | 330 | - | -
1082 | FNB | Transportleitung X80 | > DN400-700 | > 16 bar | 99 | 1 | 1 | 189.691 | 1958 | 42 | 105 | 105 | - | 1 | 99 | - | 100 | 100 | - | 1815 | 330 | - | -
1082 | FNB | Transportleitung X80 | > DN400-700 | > 16 bar | 100 | 1 | 1 | 189.691 | 1959 | 43 | 105 | 105 | - | 1 | 99 | - | 100 | 100 | - | 1815 | 330 | - | -
1082 | FNB | Transportleitung X80 | > DN400-700 | > 16 bar | 101 | 1 | 1 | 1707.2189 | 1960 | 44 | 105 | 105 | - | 1 | 99 | - | 100 | 100 | - | 1815 | 330 | - | -
1082 | FNB | Transportleitung X80 | > DN400-700 | > 16 bar | 102 | 1 | 1 | 1707.2189 | 1961 | 45 | 105 | 105 | - | 1 | 99 | - | 100 | 100 | - | 1815 | 330 | - | -
1082 | FNB | Transportleitung X80 | > DN400-700 | > 16 bar | 103 | 1 | 1 | 1707.2189 | 1962 | 46 | 105 | 105 | - | 1 | 99 | - | 100 | 100 | - | 1815 | 330 | - | -
1082 | FNB | Transportleitung X80 | > DN400-700 | > 16 bar | 104 | 1 | 1 | 1707.2189 | 1963 | 47 | 105 | 105 | - | 1 | 99 | - | 100 | 100 | - | 1815 | 330 | - | -
1082 | FNB | Transportleitung X80 | > DN400-700 | > 16 bar | 105 | 1 | 1 | 1707.2189 | 1964 | 48 | 105 | 105 | - | 1 | 99 | - | 100 | 100 | - | 1815 | 330 | - | -
1082 | FNB | Transportleitung X80 | > DN400-700 | > 16 bar | 106 | 1 | 1 | 1707.2189 | 1965 | 49 | 105 | 105 | - | 1 | 99 | - | 100 | 100 | - | 1815 | 330 | - | -
1082 | FNB | Transportleitung X80 | > DN400-700 | > 16 bar | 107 | 1 | 1 | 1707.2189 | 1966 | 50 | 105 | 105 | - | 1 | 99 | - | 100 | 100 | - | 1815 | 330 | - | -
1082 | FNB | Transportleitung X80 | > DN400-700 | > 16 bar | 108 | 1 | 1 | 1707.2189 | 1967 | 51 | 105 | 105 | - | 1 | 99 | - | 100 | 100 | - | 1815 | 330 | - | -
1082 | FNB | Transportleitung X80 | > DN400-700 | > 16 bar | 109 | 1 | 1 | 1707.2189 | 1968 | 52 | 105 | 105 | - | 1 | 99 | - | 100 | 100 | - | 1815 | 330 | - | -
1082 | FNB | Transportleitung X80 | > DN400-700 | > 16 bar | 110 | 1 | 1 | 1707.2189 | 1969 | 53 | 105 | 105 | - | 1 | 99 | - | 100 | 100 | - | 1815 | 330 | - | -
1082 | FNB | Transportleitung X80 | > DN400-700 | > 16 bar | 111 | 1 | 1 | 2106.5683 | 1970 | 54 | 105 | 105 | - | 1 | 99 | - | 100 | 100 | - | 1815 | 330 | - | -
1082 | FNB | Transportleitung X80 | > DN400-700 | > 16 bar | 112 | 1 | 1 | 2106.5683 | 1971 | 55 | 105 | 105 | - | 1 | 99 | - | 100 | 100 | - | 1815 | 330 | - | -
1082 | FNB | Transportleitung X80 | > DN400-700 | > 16 bar | 113 | 1 | 1 | 2106.5683 | 1972 | 56 | 105 | 105 | - | 1 | 99 | - | 100 | 100 | - | 1815 | 330 | - | -
1082 | FNB | Transportleitung X80 | > DN400-700 | > 16 bar | 114 | 1 | 1 | 2106.5683 | 1973 | 57 | 105 | 105 | - | 1 | 99 | - | 100 | 100 | - | 1815 | 330 | - | -
1082 | FNB | Transportleitung X80 | > DN400-700 | > 16 bar | 115 | 1 | 1 | 2106.5683 | 1974 | 58 | 105 | 105 | - | 1 | 99 | - | 100 | 100 | - | 1815 | 330 | - | -
1082 | FNB | Transportleitung X80 | > DN400-700 | > 16 bar | 116 | 1 | 1 | 2106.5683 | 1975 | 59 | 105 | 105 | - | 1 | 99 | - | 100 | 100 | - | 1815 | 330 | - | -
1082 | FNB | Transportleitung X80 | > DN400-700 | > 16 bar | 117 | 1 | 1 | 2106.5683 | 1976 | 60 | 105 | 105 | - | 1 | 99 | - | 100 | 100 | - | 1815 | 330 | - | -
1082 | FNB | Transportleitung X80 | > DN400-700 | > 16 bar | 118 | 1 | 1 | 2106.5683 | 1977 | 61 | 105 | 105 | - | 1 | 99 | - | 100 | 100 | - | 1815 | 330 | - | -
1082 | FNB | Transportleitung X80 | > DN400-700 | > 16 bar | 119 | 1 | 1 | 2106.5683 | 1978 | 62 | 105 | 105 | - | 1 | 99 | - | 100 | 100 | - | 1815 | 330 | - | -
1082 | FNB | Transportleitung X80 | > DN400-700 | > 16 bar | 120 | 1 | 1 | 2106.5683 | 1979 | 63 | 105 | 105 | - | 1 | 99 | - | 100 | 100 | - | 1815 | 330 | - | -
1082 | FNB | Transportleitung X80 | > DN400-700 | > 16 bar | 121 | 1 | 1 | 1339.8174 | 1980 | 64 | 105 | 105 | - | 1 | 99 | - | 100 | 100 | - | 1815 | 330 | - | -
1082 | FNB | Transportleitung X80 | > DN400-700 | > 16 bar | 122 | 1 | 1 | 1339.8174 | 1981 | 65 | 105 | 105 | - | 1 | 99 | - | 100 | 100 | - | 1815 | 330 | - | -
1082 | FNB | Transportleitung X80 | > DN400-700 | > 16 bar | 123 | 1 | 1 | 1339.8174 | 1982 | 66 | 105 | 105 | - | 1 | 99 | - | 100 | 100 | - | 1815 | 330 | - | -
1082 | FNB | Transportleitung X80 | > DN400-700 | > 16 bar | 124 | 1 | 1 | 1339.8174 | 1983 | 67 | 105 | 105 | - | 1 | 99 | - | 100 | 100 | - | 1815 | 330 | - | -
1082 | FNB | Transportleitung X80 | > DN400-700 | > 16 bar | 125 | 1 | 1 | 1339.8174 | 1984 | 68 | 105 | 105 | - | 1 | 99 | - | 100 | 100 | - | 1815 | 330 | - | -
1082 | FNB | Transportleitung X80 | > DN400-700 | > 16 bar | 126 | 1 | 1 | 1339.8174 | 1985 | 69 | 105 | 105 | - | 1 | 99 | - | 100 | 100 | - | 1815 | 330 | - | -
1082 | FNB | Transportleitung X80 | > DN400-700 | > 16 bar | 127 | 1 | 1 | 1339.8174 | 1986 | 70 | 105 | 105 | - | 1 | 99 | - | 100 | 100 | - | 1815 | 330 | - | -
1082 | FNB | Transportleitung X80 | > DN400-700 | > 16 bar | 128 | 1 | 1 | 1339.8174 | 1987 | 71 | 105 | 105 | - | 1 | 99 | - | 100 | 100 | - | 1815 | 330 | - | -
1082 | FNB | Transportleitung X80 | > DN400-700 | > 16 bar | 129 | 1 | 1 | 1339.8174 | 1988 | 72 | 105 | 105 | - | 1 | 99 | - | 100 | 100 | - | 1815 | 330 | - | -
1082 | FNB | Transportleitung X80 | > DN400-700 | > 16 bar | 130 | 1 | 1 | 1339.8174 | 1989 | 73 | 105 | 105 | - | 1 | 99 | - | 100 | 100 | - | 1815 | 330 | - | -
1082 | FNB | Transportleitung X80 | > DN400-700 | > 16 bar | 131 | 1 | 1 | 1595.401 | 1990 | 74 | 105 | 105 | - | 1 | 99 | - | 100 | 100 | - | 1815 | 330 | - | -
1082 | FNB | Transportleitung X80 | > DN400-700 | > 16 bar | 132 | 1 | 1 | 1595.401 | 1991 | 75 | 105 | 105 | - | 1 | 99 | - | 100 | 100 | - | 1815 | 330 | - | -
1082 | FNB | Transportleitung X80 | > DN400-700 | > 16 bar | 133 | 1 | 1 | 1595.401 | 1992 | 76 | 105 | 105 | - | 1 | 99 | - | 100 | 100 | - | 1815 | 330 | - | -
1082 | FNB | Transportleitung X80 | > DN400-700 | > 16 bar | 134 | 1 | 1 | 1595.401 | 1993 | 77 | 105 | 105 | - | 1 | 99 | - | 100 | 100 | - | 1815 | 330 | - | -
1082 | FNB | Transportleitung X80 | > DN400-700 | > 16 bar | 135 | 1 | 1 | 1595.401 | 1994 | 78 | 105 | 105 | - | 1 | 99 | - | 100 | 100 | - | 1815 | 330 | - | -
1082 | FNB | Transportleitung X80 | > DN400-700 | > 16 bar | 136 | 1 | 1 | 1595.401 | 1995 | 79 | 105 | 105 | - | 1 | 99 | - | 100 | 100 | - | 1815 | 330 | - | -
1082 | FNB | Transportleitung X80 | > DN400-700 | > 16 bar | 137 | 1 | 1 | 1595.401 | 1996 | 80 | 105 | 105 | - | 1 | 99 | - | 100 | 100 | - | 1815 | 330 | - | -
1082 | FNB | Transportleitung X80 | > DN400-700 | > 16 bar | 138 | 1 | 1 | 1595.401 | 1997 | 81 | 105 | 105 | - | 1 | 99 | - | 100 | 100 | - | 1815 | 330 | - | -
1082 | FNB | Transportleitung X80 | > DN400-700 | > 16 bar | 139 | 1 | 1 | 1595.401 | 1998 | 82 | 105 | 105 | - | 1 | 99 | - | 100 | 100 | - | 1815 | 330 | - | -
1082 | FNB | Transportleitung X80 | > DN400-700 | > 16 bar | 140 | 1 | 1 | 1595.401 | 1999 | 83 | 105 | 105 | - | 1 | 99 | - | 100 | 100 | - | 1815 | 330 | - | -
1082 | FNB | Transportleitung X80 | > DN400-700 | > 16 bar | 141 | 1 | 1 | 405.3397 | 2000 | 84 | 105 | 105 | - | 1 | 99 | - | 100 | 100 | - | 1815 | 330 | - | -
1082 | FNB | Transportleitung X80 | > DN400-700 | > 16 bar | 142 | 1 | 1 | 405.3397 | 2001 | 85 | 105 | 105 | - | 1 | 99 | - | 100 | 100 | - | 1815 | 330 | - | -
1082 | FNB | Transportleitung X80 | > DN400-700 | > 16 bar | 143 | 1 | 1 | 405.3397 | 2002 | 86 | 105 | 105 | - | 1 | 99 | - | 100 | 100 | - | 1815 | 330 | - | -
1082 | FNB | Transportleitung X80 | > DN400-700 | > 16 bar | 144 | 1 | 1 | 405.3397 | 2003 | 87 | 105 | 105 | - | 1 | 99 | - | 100 | 100 | - | 1815 | 330 | - | -
1082 | FNB | Transportleitung X80 | > DN400-700 | > 16 bar | 145 | 1 | 1 | 405.3397 | 2004 | 88 | 105 | 105 | - | 1 | 99 | - | 100 | 100 | - | 1815 | 330 | - | -
1082 | FNB | Transportleitung X80 | > DN400-700 | > 16 bar | 146 | 1 | 1 | 405.3397 | 2005 | 89 | 105 | 105 | - | 1 | 99 | - | 100 | 100 | - | 1815 | 330 | - | -
1082 | FNB | Transportleitung X80 | > DN400-700 | > 16 bar | 147 | 1 | 1 | 405.3397 | 2006 | 90 | 105 | 105 | - | 1 | 99 | - | 100 | 100 | - | 1815 | 330 | - | -
1082 | FNB | Transportleitung X80 | > DN400-700 | > 16 bar | 148 | 1 | 1 | 405.3397 | 2007 | 91 | 105 | 105 | - | 1 | 99 | - | 100 | 100 | - | 1815 | 330 | - | -
1082 | FNB | Transportleitung X80 | > DN400-700 | > 16 bar | 149 | 1 | 1 | 405.3397 | 2008 | 92 | 105 | 105 | - | 1 | 99 | - | 100 | 100 | - | 1815 | 330 | - | -
1082 | FNB | Transportleitung X80 | > DN400-700 | > 16 bar | 150 | 1 | 1 | 405.3397 | 2009 | 93 | 105 | 105 | - | 1 | 99 | - | 100 | 100 | - | 1815 | 330 | - | -
1082 | FNB | Transportleitung X80 | > DN400-700 | > 16 bar | 151 | 1 | 1 | 461.2486 | 2010 | 94 | 105 | 105 | - | 1 | 99 | - | 100 | 100 | - | 1815 | 330 | - | -
1082 | FNB | Transportleitung X80 | > DN400-700 | > 16 bar | 152 | 1 | 1 | 461.2486 | 2011 | 95 | 105 | 105 | - | 1 | 99 | - | 100 | 100 | - | 1815 | 330 | - | -
1082 | FNB | Transportleitung X80 | > DN400-700 | > 16 bar | 153 | 1 | 1 | 461.2486 | 2012 | 96 | 105 | 105 | - | 1 | 99 | - | 100 | 100 | - | 1815 | 330 | - | -
1082 | FNB | Transportleitung X80 | > DN400-700 | > 16 bar | 154 | 1 | 1 | 461.2486 | 2013 | 97 | 105 | 105 | - | 1 | 99 | - | 100 | 100 | - | 1815 | 330 | - | -
1082 | FNB | Transportleitung X80 | > DN400-700 | > 16 bar | 155 | 1 | 1 | 461.2486 | 2014 | 98 | 105 | 105 | - | 1 | 99 | - | 100 | 100 | - | 1815 | 330 | - | -
1082 | FNB | Transportleitung X80 | > DN400-700 | > 16 bar | 156 | 1 | 1 | 461.2486 | 2015 | 99 | 105 | 105 | - | 1 | 99 | - | 100 | 100 | - | 1815 | 330 | - | -
1082 | FNB | Transportleitung X80 | > DN400-700 | > 16 bar | 157 | 1 | 1 | 461.2486 | 2016 | 100 | 105 | 105 | - | 1 | 99 | - | 100 | 100 | - | 1815 | 330 | - | -
1082 | FNB | Transportleitung X80 | > DN400-700 | > 16 bar | 158 | 1 | 1 | 461.2486 | 2017 | 101 | 105 | 105 | - | 1 | 99 | - | 100 | 100 | - | 1815 | 330 | - | -
1082 | FNB | Transportleitung X80 | > DN400-700 | > 16 bar | 159 | 1 | 1 | 461.2486 | 2018 | 102 | 105 | 105 | - | 1 | 99 | - | 100 | 100 | - | 1815 | 330 | - | -
1082 | FNB | Transportleitung X80 | > DN400-700 | > 16 bar | 160 | 1 | 1 | 461.2486 | 2019 | 103 | 105 | 105 | - | 1 | 99 | - | 100 | 100 | - | 1815 | 330 | - | -
1083 | FNB | Transportleitung X80 | > DN700-1000 | > 16 bar | 161 | 1 | 1 | 170.8273 | 1940 | 24 | 105 | 105 | - | 1 | 99 | - | 100 | 100 | - | 2420 | 440 | - | -
1083 | FNB | Transportleitung X80 | > DN700-1000 | > 16 bar | 162 | 1 | 1 | 170.8273 | 1941 | 25 | 105 | 105 | - | 1 | 99 | - | 100 | 100 | - | 2420 | 440 | - | -
1083 | FNB | Transportleitung X80 | > DN700-1000 | > 16 bar | 163 | 1 | 1 | 170.8273 | 1942 | 26 | 105 | 105 | - | 1 | 99 | - | 100 | 100 | - | 2420 | 440 | - | -
1083 | FNB | Transportleitung X80 | > DN700-1000 | > 16 bar | 164 | 1 | 1 | 170.8273 | 1943 | 27 | 105 | 105 | - | 1 | 99 | - | 100 | 100 | - | 2420 | 440 | - | -
1083 | FNB | Transportleitung X80 | > DN700-1000 | > 16 bar | 165 | 1 | 1 | 170.8273 | 1944 | 28 | 105 | 105 | - | 1 | 99 | - | 100 | 100 | - | 2420 | 440 | - | -
1083 | FNB | Transportleitung X80 | > DN700-1000 | > 16 bar | 166 | 1 | 1 | 170.8273 | 1945 | 29 | 105 | 105 | - | 1 | 99 | - | 100 | 100 | - | 2420 | 440 | - | -
1083 | FNB | Transportleitung X80 | > DN700-1000 | > 16 bar | 167 | 1 | 1 | 170.8273 | 1946 | 30 | 105 | 105 | - | 1 | 99 | - | 100 | 100 | - | 2420 | 440 | - | -
1083 | FNB | Transportleitung X80 | > DN700-1000 | > 16 bar | 168 | 1 | 1 | 170.8273 | 1947 | 31 | 105 | 105 | - | 1 | 99 | - | 100 | 100 | - | 2420 | 440 | - | -
1083 | FNB | Transportleitung X80 | > DN700-1000 | > 16 bar | 169 | 1 | 1 | 170.8273 | 1948 | 32 | 105 | 105 | - | 1 | 99 | - | 100 | 100 | - | 2420 | 440 | - | -
1083 | FNB | Transportleitung X80 | > DN700-1000 | > 16 bar | 170 | 1 | 1 | 170.8273 | 1949 | 33 | 105 | 105 | - | 1 | 99 | - | 100 | 100 | - | 2420 | 440 | - | -
1083 | FNB | Transportleitung X80 | > DN700-1000 | > 16 bar | 171 | 1 | 1 | 178.3362 | 1950 | 34 | 105 | 105 | - | 1 | 99 | - | 100 | 100 | - | 2420 | 440 | - | -
1083 | FNB | Transportleitung X80 | > DN700-1000 | > 16 bar | 172 | 1 | 1 | 178.3362 | 1951 | 35 | 105 | 105 | - | 1 | 99 | - | 100 | 100 | - | 2420 | 440 | - | -
1083 | FNB | Transportleitung X80 | > DN700-1000 | > 16 bar | 173 | 1 | 1 | 178.3362 | 1952 | 36 | 105 | 105 | - | 1 | 99 | - | 100 | 100 | - | 2420 | 440 | - | -
1083 | FNB | Transportleitung X80 | > DN700-1000 | > 16 bar | 174 | 1 | 1 | 178.3362 | 1953 | 37 | 105 | 105 | - | 1 | 99 | - | 100 | 100 | - | 2420 | 440 | - | -
1083 | FNB | Transportleitung X80 | > DN700-1000 | > 16 bar | 175 | 1 | 1 | 178.3362 | 1954 | 38 | 105 | 105 | - | 1 | 99 | - | 100 | 100 | - | 2420 | 440 | - | -
1083 | FNB | Transportleitung X80 | > DN700-1000 | > 16 bar | 176 | 1 | 1 | 178.3362 | 1955 | 39 | 105 | 105 | - | 1 | 99 | - | 100 | 100 | - | 2420 | 440 | - | -
1083 | FNB | Transportleitung X80 | > DN700-1000 | > 16 bar | 177 | 1 | 1 | 178.3362 | 1956 | 40 | 105 | 105 | - | 1 | 99 | - | 100 | 100 | - | 2420 | 440 | - | -
1083 | FNB | Transportleitung X80 | > DN700-1000 | > 16 bar | 178 | 1 | 1 | 178.3362 | 1957 | 41 | 105 | 105 | - | 1 | 99 | - | 100 | 100 | - | 2420 | 440 | - | -
1083 | FNB | Transportleitung X80 | > DN700-1000 | > 16 bar | 179 | 1 | 1 | 178.3362 | 1958 | 42 | 105 | 105 | - | 1 | 99 | - | 100 | 100 | - | 2420 | 440 | - | -
1083 | FNB | Transportleitung X80 | > DN700-1000 | > 16 bar | 180 | 1 | 1 | 178.3362 | 1959 | 43 | 105 | 105 | - | 1 | 99 | - | 100 | 100 | - | 2420 | 440 | - | -
1083 | FNB | Transportleitung X80 | > DN700-1000 | > 16 bar | 181 | 1 | 1 | 1605.0262 | 1960 | 44 | 105 | 105 | - | 1 | 99 | - | 100 | 100 | - | 2420 | 440 | - | -
1083 | FNB | Transportleitung X80 | > DN700-1000 | > 16 bar | 182 | 1 | 1 | 1605.0262 | 1961 | 45 | 105 | 105 | - | 1 | 99 | - | 100 | 100 | - | 2420 | 440 | - | -
1083 | FNB | Transportleitung X80 | > DN700-1000 | > 16 bar | 183 | 1 | 1 | 1605.0262 | 1962 | 46 | 105 | 105 | - | 1 | 99 | - | 100 | 100 | - | 2420 | 440 | - | -
1083 | FNB | Transportleitung X80 | > DN700-1000 | > 16 bar | 184 | 1 | 1 | 1605.0262 | 1963 | 47 | 105 | 105 | - | 1 | 99 | - | 100 | 100 | - | 2420 | 440 | - | -
1083 | FNB | Transportleitung X80 | > DN700-1000 | > 16 bar | 185 | 1 | 1 | 1605.0262 | 1964 | 48 | 105 | 105 | - | 1 | 99 | - | 100 | 100 | - | 2420 | 440 | - | -
1083 | FNB | Transportleitung X80 | > DN700-1000 | > 16 bar | 186 | 1 | 1 | 1605.0262 | 1965 | 49 | 105 | 105 | - | 1 | 99 | - | 100 | 100 | - | 2420 | 440 | - | -
1083 | FNB | Transportleitung X80 | > DN700-1000 | > 16 bar | 187 | 1 | 1 | 1605.0262 | 1966 | 50 | 105 | 105 | - | 1 | 99 | - | 100 | 100 | - | 2420 | 440 | - | -
1083 | FNB | Transportleitung X80 | > DN700-1000 | > 16 bar | 188 | 1 | 1 | 1605.0262 | 1967 | 51 | 105 | 105 | - | 1 | 99 | - | 100 | 100 | - | 2420 | 440 | - | -
1083 | FNB | Transportleitung X80 | > DN700-1000 | > 16 bar | 189 | 1 | 1 | 1605.0262 | 1968 | 52 | 105 | 105 | - | 1 | 99 | - | 100 | 100 | - | 2420 | 440 | - | -
1083 | FNB | Transportleitung X80 | > DN700-1000 | > 16 bar | 190 | 1 | 1 | 1605.0262 | 1969 | 53 | 105 | 105 | - | 1 | 99 | - | 100 | 100 | - | 2420 | 440 | - | -
1083 | FNB | Transportleitung X80 | > DN700-1000 | > 16 bar | 191 | 1 | 1 | 1980.4709 | 1970 | 54 | 105 | 105 | - | 1 | 99 | - | 100 | 100 | - | 2420 | 440 | - | -
1083 | FNB | Transportleitung X80 | > DN700-1000 | > 16 bar | 192 | 1 | 1 | 1980.4709 | 1971 | 55 | 105 | 105 | - | 1 | 99 | - | 100 | 100 | - | 2420 | 440 | - | -
1083 | FNB | Transportleitung X80 | > DN700-1000 | > 16 bar | 193 | 1 | 1 | 1980.4709 | 1972 | 56 | 105 | 105 | - | 1 | 99 | - | 100 | 100 | - | 2420 | 440 | - | -
1083 | FNB | Transportleitung X80 | > DN700-1000 | > 16 bar | 194 | 1 | 1 | 1980.4709 | 1973 | 57 | 105 | 105 | - | 1 | 99 | - | 100 | 100 | - | 2420 | 440 | - | -
1083 | FNB | Transportleitung X80 | > DN700-1000 | > 16 bar | 195 | 1 | 1 | 1980.4709 | 1974 | 58 | 105 | 105 | - | 1 | 99 | - | 100 | 100 | - | 2420 | 440 | - | -
1083 | FNB | Transportleitung X80 | > DN700-1000 | > 16 bar | 196 | 1 | 1 | 1980.4709 | 1975 | 59 | 105 | 105 | - | 1 | 99 | - | 100 | 100 | - | 2420 | 440 | - | -
1083 | FNB | Transportleitung X80 | > DN700-1000 | > 16 bar | 197 | 1 | 1 | 1980.4709 | 1976 | 60 | 105 | 105 | - | 1 | 99 | - | 100 | 100 | - | 2420 | 440 | - | -
1083 | FNB | Transportleitung X80 | > DN700-1000 | > 16 bar | 198 | 1 | 1 | 1980.4709 | 1977 | 61 | 105 | 105 | - | 1 | 99 | - | 100 | 100 | - | 2420 | 440 | - | -
1083 | FNB | Transportleitung X80 | > DN700-1000 | > 16 bar | 199 | 1 | 1 | 1980.4709 | 1978 | 62 | 105 | 105 | - | 1 | 99 | - | 100 | 100 | - | 2420 | 440 | - | -
1083 | FNB | Transportleitung X80 | > DN700-1000 | > 16 bar | 200 | 1 | 1 | 1980.4709 | 1979 | 63 | 105 | 105 | - | 1 | 99 | - | 100 | 100 | - | 2420 | 440 | - | -
1083 | FNB | Transportleitung X80 | > DN700-1000 | > 16 bar | 201 | 1 | 1 | 1259.617 | 1980 | 64 | 105 | 105 | - | 1 | 99 | - | 100 | 100 | - | 2420 | 440 | - | -
1083 | FNB | Transportleitung X80 | > DN700-1000 | > 16 bar | 202 | 1 | 1 | 1259.617 | 1981 | 65 | 105 | 105 | - | 1 | 99 | - | 100 | 100 | - | 2420 | 440 | - | -
1083 | FNB | Transportleitung X80 | > DN700-1000 | > 16 bar | 203 | 1 | 1 | 1259.617 | 1982 | 66 | 105 | 105 | - | 1 | 99 | - | 100 | 100 | - | 2420 | 440 | - | -
1083 | FNB | Transportleitung X80 | > DN700-1000 | > 16 bar | 204 | 1 | 1 | 1259.617 | 1983 | 67 | 105 | 105 | - | 1 | 99 | - | 100 | 100 | - | 2420 | 440 | - | -
1083 | FNB | Transportleitung X80 | > DN700-1000 | > 16 bar | 205 | 1 | 1 | 1259.617 | 1984 | 68 | 105 | 105 | - | 1 | 99 | - | 100 | 100 | - | 2420 | 440 | - | -
1083 | FNB | Transportleitung X80 | > DN700-1000 | > 16 bar | 206 | 1 | 1 | 1259.617 | 1985 | 69 | 105 | 105 | - | 1 | 99 | - | 100 | 100 | - | 2420 | 440 | - | -
1083 | FNB | Transportleitung X80 | > DN700-1000 | > 16 bar | 207 | 1 | 1 | 1259.617 | 1986 | 70 | 105 | 105 | - | 1 | 99 | - | 100 | 100 | - | 2420 | 440 | - | -
1083 | FNB | Transportleitung X80 | > DN700-1000 | > 16 bar | 208 | 1 | 1 | 1259.617 | 1987 | 71 | 105 | 105 | - | 1 | 99 | - | 100 | 100 | - | 2420 | 440 | - | -
1083 | FNB | Transportleitung X80 | > DN700-1000 | > 16 bar | 209 | 1 | 1 | 1259.617 | 1988 | 72 | 105 | 105 | - | 1 | 99 | - | 100 | 100 | - | 2420 | 440 | - | -
1083 | FNB | Transportleitung X80 | > DN700-1000 | > 16 bar | 210 | 1 | 1 | 1259.617 | 1989 | 73 | 105 | 105 | - | 1 | 99 | - | 100 | 100 | - | 2420 | 440 | - | -
1083 | FNB | Transportleitung X80 | > DN700-1000 | > 16 bar | 211 | 1 | 1 | 1499.9017 | 1990 | 74 | 105 | 105 | - | 1 | 99 | - | 100 | 100 | - | 2420 | 440 | - | -
1083 | FNB | Transportleitung X80 | > DN700-1000 | > 16 bar | 212 | 1 | 1 | 1499.9017 | 1991 | 75 | 105 | 105 | - | 1 | 99 | - | 100 | 100 | - | 2420 | 440 | - | -
1083 | FNB | Transportleitung X80 | > DN700-1000 | > 16 bar | 213 | 1 | 1 | 1499.9017 | 1992 | 76 | 105 | 105 | - | 1 | 99 | - | 100 | 100 | - | 2420 | 440 | - | -
1083 | FNB | Transportleitung X80 | > DN700-1000 | > 16 bar | 214 | 1 | 1 | 1499.9017 | 1993 | 77 | 105 | 105 | - | 1 | 99 | - | 100 | 100 | - | 2420 | 440 | - | -
1083 | FNB | Transportleitung X80 | > DN700-1000 | > 16 bar | 215 | 1 | 1 | 1499.9017 | 1994 | 78 | 105 | 105 | - | 1 | 99 | - | 100 | 100 | - | 2420 | 440 | - | -
1083 | FNB | Transportleitung X80 | > DN700-1000 | > 16 bar | 216 | 1 | 1 | 1499.9017 | 1995 | 79 | 105 | 105 | - | 1 | 99 | - | 100 | 100 | - | 2420 | 440 | - | -
1083 | FNB | Transportleitung X80 | > DN700-1000 | > 16 bar | 217 | 1 | 1 | 1499.9017 | 1996 | 80 | 105 | 105 | - | 1 | 99 | - | 100 | 100 | - | 2420 | 440 | - | -
1083 | FNB | Transportleitung X80 | > DN700-1000 | > 16 bar | 218 | 1 | 1 | 1499.9017 | 1997 | 81 | 105 | 105 | - | 1 | 99 | - | 100 | 100 | - | 2420 | 440 | - | -
1083 | FNB | Transportleitung X80 | > DN700-1000 | > 16 bar | 219 | 1 | 1 | 1499.9017 | 1998 | 82 | 105 | 105 | - | 1 | 99 | - | 100 | 100 | - | 2420 | 440 | - | -
1083 | FNB | Transportleitung X80 | > DN700-1000 | > 16 bar | 220 | 1 | 1 | 1499.9017 | 1999 | 83 | 105 | 105 | - | 1 | 99 | - | 100 | 100 | - | 2420 | 440 | - | -
1083 | FNB | Transportleitung X80 | > DN700-1000 | > 16 bar | 221 | 1 | 1 | 381.0764 | 2000 | 84 | 105 | 105 | - | 1 | 99 | - | 100 | 100 | - | 2420 | 440 | - | -
1083 | FNB | Transportleitung X80 | > DN700-1000 | > 16 bar | 222 | 1 | 1 | 381.0764 | 2001 | 85 | 105 | 105 | - | 1 | 99 | - | 100 | 100 | - | 2420 | 440 | - | -
1083 | FNB | Transportleitung X80 | > DN700-1000 | > 16 bar | 223 | 1 | 1 | 381.0764 | 2002 | 86 | 105 | 105 | - | 1 | 99 | - | 100 | 100 | - | 2420 | 440 | - | -
1083 | FNB | Transportleitung X80 | > DN700-1000 | > 16 bar | 224 | 1 | 1 | 381.0764 | 2003 | 87 | 105 | 105 | - | 1 | 99 | - | 100 | 100 | - | 2420 | 440 | - | -
1083 | FNB | Transportleitung X80 | > DN700-1000 | > 16 bar | 225 | 1 | 1 | 381.0764 | 2004 | 88 | 105 | 105 | - | 1 | 99 | - | 100 | 100 | - | 2420 | 440 | - | -
1083 | FNB | Transportleitung X80 | > DN700-1000 | > 16 bar | 226 | 1 | 1 | 381.0764 | 2005 | 89 | 105 | 105 | - | 1 | 99 | - | 100 | 100 | - | 2420 | 440 | - | -
1083 | FNB | Transportleitung X80 | > DN700-1000 | > 16 bar | 227 | 1 | 1 | 381.0764 | 2006 | 90 | 105 | 105 | - | 1 | 99 | - | 100 | 100 | - | 2420 | 440 | - | -
1083 | FNB | Transportleitung X80 | > DN700-1000 | > 16 bar | 228 | 1 | 1 | 381.0764 | 2007 | 91 | 105 | 105 | - | 1 | 99 | - | 100 | 100 | - | 2420 | 440 | - | -
1083 | FNB | Transportleitung X80 | > DN700-1000 | > 16 bar | 229 | 1 | 1 | 381.0764 | 2008 | 92 | 105 | 105 | - | 1 | 99 | - | 100 | 100 | - | 2420 | 440 | - | -
1083 | FNB | Transportleitung X80 | > DN700-1000 | > 16 bar | 230 | 1 | 1 | 381.0764 | 2009 | 93 | 105 | 105 | - | 1 | 99 | - | 100 | 100 | - | 2420 | 440 | - | -
1083 | FNB | Transportleitung X80 | > DN700-1000 | > 16 bar | 231 | 1 | 1 | 433.6387 | 2010 | 94 | 105 | 105 | - | 1 | 99 | - | 100 | 100 | - | 2420 | 440 | - | -
1083 | FNB | Transportleitung X80 | > DN700-1000 | > 16 bar | 232 | 1 | 1 | 433.6387 | 2011 | 95 | 105 | 105 | - | 1 | 99 | - | 100 | 100 | - | 2420 | 440 | - | -
1083 | FNB | Transportleitung X80 | > DN700-1000 | > 16 bar | 233 | 1 | 1 | 433.6387 | 2012 | 96 | 105 | 105 | - | 1 | 99 | - | 100 | 100 | - | 2420 | 440 | - | -
1083 | FNB | Transportleitung X80 | > DN700-1000 | > 16 bar | 234 | 1 | 1 | 433.6387 | 2013 | 97 | 105 | 105 | - | 1 | 99 | - | 100 | 100 | - | 2420 | 440 | - | -
1083 | FNB | Transportleitung X80 | > DN700-1000 | > 16 bar | 235 | 1 | 1 | 433.6387 | 2014 | 98 | 105 | 105 | - | 1 | 99 | - | 100 | 100 | - | 2420 | 440 | - | -
1083 | FNB | Transportleitung X80 | > DN700-1000 | > 16 bar | 236 | 1 | 1 | 433.6387 | 2015 | 99 | 105 | 105 | - | 1 | 99 | - | 100 | 100 | - | 2420 | 440 | - | -
1083 | FNB | Transportleitung X80 | > DN700-1000 | > 16 bar | 237 | 1 | 1 | 433.6387 | 2016 | 100 | 105 | 105 | - | 1 | 99 | - | 100 | 100 | - | 2420 | 440 | - | -
1083 | FNB | Transportleitung X80 | > DN700-1000 | > 16 bar | 238 | 1 | 1 | 433.6387 | 2017 | 101 | 105 | 105 | - | 1 | 99 | - | 100 | 100 | - | 2420 | 440 | - | -
1083 | FNB | Transportleitung X80 | > DN700-1000 | > 16 bar | 239 | 1 | 1 | 433.6387 | 2018 | 102 | 105 | 105 | - | 1 | 99 | - | 100 | 100 | - | 2420 | 440 | - | -
1083 | FNB | Transportleitung X80 | > DN700-1000 | > 16 bar | 240 | 1 | 1 | 433.6387 | 2019 | 103 | 105 | 105 | - | 1 | 99 | - | 100 | 100 | - | 2420 | 440 | - | -
1084 | FNB | Transportleitung X80 | > DN1000-1300 | > 16 bar | 241 | 1 | 1 | 55.023 | 1940 | 24 | 105 | 105 | - | 1 | 99 | - | 100 | 100 | - | 3146 | 572 | - | -
1084 | FNB | Transportleitung X80 | > DN1000-1300 | > 16 bar | 242 | 1 | 1 | 55.023 | 1941 | 25 | 105 | 105 | - | 1 | 99 | - | 100 | 100 | - | 3146 | 572 | - | -
1084 | FNB | Transportleitung X80 | > DN1000-1300 | > 16 bar | 243 | 1 | 1 | 55.023 | 1942 | 26 | 105 | 105 | - | 1 | 99 | - | 100 | 100 | - | 3146 | 572 | - | -
1084 | FNB | Transportleitung X80 | > DN1000-1300 | > 16 bar | 244 | 1 | 1 | 55.023 | 1943 | 27 | 105 | 105 | - | 1 | 99 | - | 100 | 100 | - | 3146 | 572 | - | -
1084 | FNB | Transportleitung X80 | > DN1000-1300 | > 16 bar | 245 | 1 | 1 | 55.023 | 1944 | 28 | 105 | 105 | - | 1 | 99 | - | 100 | 100 | - | 3146 | 572 | - | -
1084 | FNB | Transportleitung X80 | > DN1000-1300 | > 16 bar | 246 | 1 | 1 | 55.023 | 1945 | 29 | 105 | 105 | - | 1 | 99 | - | 100 | 100 | - | 3146 | 572 | - | -
1084 | FNB | Transportleitung X80 | > DN1000-1300 | > 16 bar | 247 | 1 | 1 | 55.023 | 1946 | 30 | 105 | 105 | - | 1 | 99 | - | 100 | 100 | - | 3146 | 572 | - | -
1084 | FNB | Transportleitung X80 | > DN1000-1300 | > 16 bar | 248 | 1 | 1 | 55.023 | 1947 | 31 | 105 | 105 | - | 1 | 99 | - | 100 | 100 | - | 3146 | 572 | - | -
1084 | FNB | Transportleitung X80 | > DN1000-1300 | > 16 bar | 249 | 1 | 1 | 55.023 | 1948 | 32 | 105 | 105 | - | 1 | 99 | - | 100 | 100 | - | 3146 | 572 | - | -
1084 | FNB | Transportleitung X80 | > DN1000-1300 | > 16 bar | 250 | 1 | 1 | 55.023 | 1949 | 33 | 105 | 105 | - | 1 | 99 | - | 100 | 100 | - | 3146 | 572 | - | -
1084 | FNB | Transportleitung X80 | > DN1000-1300 | > 16 bar | 251 | 1 | 1 | 57.4416 | 1950 | 34 | 105 | 105 | - | 1 | 99 | - | 100 | 100 | - | 3146 | 572 | - | -
1084 | FNB | Transportleitung X80 | > DN1000-1300 | > 16 bar | 252 | 1 | 1 | 57.4416 | 1951 | 35 | 105 | 105 | - | 1 | 99 | - | 100 | 100 | - | 3146 | 572 | - | -
1084 | FNB | Transportleitung X80 | > DN1000-1300 | > 16 bar | 253 | 1 | 1 | 57.4416 | 1952 | 36 | 105 | 105 | - | 1 | 99 | - | 100 | 100 | - | 3146 | 572 | - | -
1084 | FNB | Transportleitung X80 | > DN1000-1300 | > 16 bar | 254 | 1 | 1 | 57.4416 | 1953 | 37 | 105 | 105 | - | 1 | 99 | - | 100 | 100 | - | 3146 | 572 | - | -
1084 | FNB | Transportleitung X80 | > DN1000-1300 | > 16 bar | 255 | 1 | 1 | 57.4416 | 1954 | 38 | 105 | 105 | - | 1 | 99 | - | 100 | 100 | - | 3146 | 572 | - | -
1084 | FNB | Transportleitung X80 | > DN1000-1300 | > 16 bar | 256 | 1 | 1 | 57.4416 | 1955 | 39 | 105 | 105 | - | 1 | 99 | - | 100 | 100 | - | 3146 | 572 | - | -
1084 | FNB | Transportleitung X80 | > DN1000-1300 | > 16 bar | 257 | 1 | 1 | 57.4416 | 1956 | 40 | 105 | 105 | - | 1 | 99 | - | 100 | 100 | - | 3146 | 572 | - | -
1084 | FNB | Transportleitung X80 | > DN1000-1300 | > 16 bar | 258 | 1 | 1 | 57.4416 | 1957 | 41 | 105 | 105 | - | 1 | 99 | - | 100 | 100 | - | 3146 | 572 | - | -
1084 | FNB | Transportleitung X80 | > DN1000-1300 | > 16 bar | 259 | 1 | 1 | 57.4416 | 1958 | 42 | 105 | 105 | - | 1 | 99 | - | 100 | 100 | - | 3146 | 572 | - | -
1084 | FNB | Transportleitung X80 | > DN1000-1300 | > 16 bar | 260 | 1 | 1 | 57.4416 | 1959 | 43 | 105 | 105 | - | 1 | 99 | - | 100 | 100 | - | 3146 | 572 | - | -
1084 | FNB | Transportleitung X80 | > DN1000-1300 | > 16 bar | 261 | 1 | 1 | 516.9747 | 1960 | 44 | 105 | 105 | - | 1 | 99 | - | 100 | 100 | - | 3146 | 572 | - | -
1084 | FNB | Transportleitung X80 | > DN1000-1300 | > 16 bar | 262 | 1 | 1 | 516.9747 | 1961 | 45 | 105 | 105 | - | 1 | 99 | - | 100 | 100 | - | 3146 | 572 | - | -
1084 | FNB | Transportleitung X80 | > DN1000-1300 | > 16 bar | 263 | 1 | 1 | 516.9747 | 1962 | 46 | 105 | 105 | - | 1 | 99 | - | 100 | 100 | - | 3146 | 572 | - | -
1084 | FNB | Transportleitung X80 | > DN1000-1300 | > 16 bar | 264 | 1 | 1 | 516.9747 | 1963 | 47 | 105 | 105 | - | 1 | 99 | - | 100 | 100 | - | 3146 | 572 | - | -
1084 | FNB | Transportleitung X80 | > DN1000-1300 | > 16 bar | 265 | 1 | 1 | 516.9747 | 1964 | 48 | 105 | 105 | - | 1 | 99 | - | 100 | 100 | - | 3146 | 572 | - | -
1084 | FNB | Transportleitung X80 | > DN1000-1300 | > 16 bar | 266 | 1 | 1 | 516.9747 | 1965 | 49 | 105 | 105 | - | 1 | 99 | - | 100 | 100 | - | 3146 | 572 | - | -
1084 | FNB | Transportleitung X80 | > DN1000-1300 | > 16 bar | 267 | 1 | 1 | 516.9747 | 1966 | 50 | 105 | 105 | - | 1 | 99 | - | 100 | 100 | - | 3146 | 572 | - | -
1084 | FNB | Transportleitung X80 | > DN1000-1300 | > 16 bar | 268 | 1 | 1 | 516.9747 | 1967 | 51 | 105 | 105 | - | 1 | 99 | - | 100 | 100 | - | 3146 | 572 | - | -
1084 | FNB | Transportleitung X80 | > DN1000-1300 | > 16 bar | 269 | 1 | 1 | 516.9747 | 1968 | 52 | 105 | 105 | - | 1 | 99 | - | 100 | 100 | - | 3146 | 572 | - | -
1084 | FNB | Transportleitung X80 | > DN1000-1300 | > 16 bar | 270 | 1 | 1 | 516.9747 | 1969 | 53 | 105 | 105 | - | 1 | 99 | - | 100 | 100 | - | 3146 | 572 | - | -
1084 | FNB | Transportleitung X80 | > DN1000-1300 | > 16 bar | 271 | 1 | 1 | 637.9045 | 1970 | 54 | 105 | 105 | - | 1 | 99 | - | 100 | 100 | - | 3146 | 572 | - | -
1084 | FNB | Transportleitung X80 | > DN1000-1300 | > 16 bar | 272 | 1 | 1 | 637.9045 | 1971 | 55 | 105 | 105 | - | 1 | 99 | - | 100 | 100 | - | 3146 | 572 | - | -
1084 | FNB | Transportleitung X80 | > DN1000-1300 | > 16 bar | 273 | 1 | 1 | 637.9045 | 1972 | 56 | 105 | 105 | - | 1 | 99 | - | 100 | 100 | - | 3146 | 572 | - | -
1084 | FNB | Transportleitung X80 | > DN1000-1300 | > 16 bar | 274 | 1 | 1 | 637.9045 | 1973 | 57 | 105 | 105 | - | 1 | 99 | - | 100 | 100 | - | 3146 | 572 | - | -
1084 | FNB | Transportleitung X80 | > DN1000-1300 | > 16 bar | 275 | 1 | 1 | 637.9045 | 1974 | 58 | 105 | 105 | - | 1 | 99 | - | 100 | 100 | - | 3146 | 572 | - | -
1084 | FNB | Transportleitung X80 | > DN1000-1300 | > 16 bar | 276 | 1 | 1 | 637.9045 | 1975 | 59 | 105 | 105 | - | 1 | 99 | - | 100 | 100 | - | 3146 | 572 | - | -
1084 | FNB | Transportleitung X80 | > DN1000-1300 | > 16 bar | 277 | 1 | 1 | 637.9045 | 1976 | 60 | 105 | 105 | - | 1 | 99 | - | 100 | 100 | - | 3146 | 572 | - | -
1084 | FNB | Transportleitung X80 | > DN1000-1300 | > 16 bar | 278 | 1 | 1 | 637.9045 | 1977 | 61 | 105 | 105 | - | 1 | 99 | - | 100 | 100 | - | 3146 | 572 | - | -
1084 | FNB | Transportleitung X80 | > DN1000-1300 | > 16 bar | 279 | 1 | 1 | 637.9045 | 1978 | 62 | 105 | 105 | - | 1 | 99 | - | 100 | 100 | - | 3146 | 572 | - | -
1084 | FNB | Transportleitung X80 | > DN1000-1300 | > 16 bar | 280 | 1 | 1 | 637.9045 | 1979 | 63 | 105 | 105 | - | 1 | 99 | - | 100 | 100 | - | 3146 | 572 | - | -
1084 | FNB | Transportleitung X80 | > DN1000-1300 | > 16 bar | 281 | 1 | 1 | 405.7193 | 1980 | 64 | 105 | 105 | - | 1 | 99 | - | 100 | 100 | - | 3146 | 572 | - | -
1084 | FNB | Transportleitung X80 | > DN1000-1300 | > 16 bar | 282 | 1 | 1 | 405.7193 | 1981 | 65 | 105 | 105 | - | 1 | 99 | - | 100 | 100 | - | 3146 | 572 | - | -
1084 | FNB | Transportleitung X80 | > DN1000-1300 | > 16 bar | 283 | 1 | 1 | 405.7193 | 1982 | 66 | 105 | 105 | - | 1 | 99 | - | 100 | 100 | - | 3146 | 572 | - | -
1084 | FNB | Transportleitung X80 | > DN1000-1300 | > 16 bar | 284 | 1 | 1 | 405.7193 | 1983 | 67 | 105 | 105 | - | 1 | 99 | - | 100 | 100 | - | 3146 | 572 | - | -
1084 | FNB | Transportleitung X80 | > DN1000-1300 | > 16 bar | 285 | 1 | 1 | 405.7193 | 1984 | 68 | 105 | 105 | - | 1 | 99 | - | 100 | 100 | - | 3146 | 572 | - | -
1084 | FNB | Transportleitung X80 | > DN1000-1300 | > 16 bar | 286 | 1 | 1 | 405.7193 | 1985 | 69 | 105 | 105 | - | 1 | 99 | - | 100 | 100 | - | 3146 | 572 | - | -
1084 | FNB | Transportleitung X80 | > DN1000-1300 | > 16 bar | 287 | 1 | 1 | 405.7193 | 1986 | 70 | 105 | 105 | - | 1 | 99 | - | 100 | 100 | - | 3146 | 572 | - | -
1084 | FNB | Transportleitung X80 | > DN1000-1300 | > 16 bar | 288 | 1 | 1 | 405.7193 | 1987 | 71 | 105 | 105 | - | 1 | 99 | - | 100 | 100 | - | 3146 | 572 | - | -
1084 | FNB | Transportleitung X80 | > DN1000-1300 | > 16 bar | 289 | 1 | 1 | 405.7193 | 1988 | 72 | 105 | 105 | - | 1 | 99 | - | 100 | 100 | - | 3146 | 572 | - | -
1084 | FNB | Transportleitung X80 | > DN1000-1300 | > 16 bar | 290 | 1 | 1 | 405.7193 | 1989 | 73 | 105 | 105 | - | 1 | 99 | - | 100 | 100 | - | 3146 | 572 | - | -
1084 | FNB | Transportleitung X80 | > DN1000-1300 | > 16 bar | 291 | 1 | 1 | 483.1144 | 1990 | 74 | 105 | 105 | - | 1 | 99 | - | 100 | 100 | - | 3146 | 572 | - | -
1084 | FNB | Transportleitung X80 | > DN1000-1300 | > 16 bar | 292 | 1 | 1 | 483.1144 | 1991 | 75 | 105 | 105 | - | 1 | 99 | - | 100 | 100 | - | 3146 | 572 | - | -
1084 | FNB | Transportleitung X80 | > DN1000-1300 | > 16 bar | 293 | 1 | 1 | 483.1144 | 1992 | 76 | 105 | 105 | - | 1 | 99 | - | 100 | 100 | - | 3146 | 572 | - | -
1084 | FNB | Transportleitung X80 | > DN1000-1300 | > 16 bar | 294 | 1 | 1 | 483.1144 | 1993 | 77 | 105 | 105 | - | 1 | 99 | - | 100 | 100 | - | 3146 | 572 | - | -
1084 | FNB | Transportleitung X80 | > DN1000-1300 | > 16 bar | 295 | 1 | 1 | 483.1144 | 1994 | 78 | 105 | 105 | - | 1 | 99 | - | 100 | 100 | - | 3146 | 572 | - | -
1084 | FNB | Transportleitung X80 | > DN1000-1300 | > 16 bar | 296 | 1 | 1 | 483.1144 | 1995 | 79 | 105 | 105 | - | 1 | 99 | - | 100 | 100 | - | 3146 | 572 | - | -
1084 | FNB | Transportleitung X80 | > DN1000-1300 | > 16 bar | 297 | 1 | 1 | 483.1144 | 1996 | 80 | 105 | 105 | - | 1 | 99 | - | 100 | 100 | - | 3146 | 572 | - | -
1084 | FNB | Transportleitung X80 | > DN1000-1300 | > 16 bar | 298 | 1 | 1 | 483.1144 | 1997 | 81 | 105 | 105 | - | 1 | 99 | - | 100 | 100 | - | 3146 | 572 | - | -
1084 | FNB | Transportleitung X80 | > DN1000-1300 | > 16 bar | 299 | 1 | 1 | 483.1144 | 1998 | 82 | 105 | 105 | - | 1 | 99 | - | 100 | 100 | - | 3146 | 572 | - | -
1084 | FNB | Transportleitung X80 | > DN1000-1300 | > 16 bar | 300 | 1 | 1 | 483.1144 | 1999 | 83 | 105 | 105 | - | 1 | 99 | - | 100 | 100 | - | 3146 | 572 | - | -
1084 | FNB | Transportleitung X80 | > DN1000-1300 | > 16 bar | 301 | 1 | 1 | 122.7437 | 2000 | 84 | 105 | 105 | - | 1 | 99 | - | 100 | 100 | - | 3146 | 572 | - | -
1084 | FNB | Transportleitung X80 | > DN1000-1300 | > 16 bar | 302 | 1 | 1 | 122.7437 | 2001 | 85 | 105 | 105 | - | 1 | 99 | - | 100 | 100 | - | 3146 | 572 | - | -
1084 | FNB | Transportleitung X80 | > DN1000-1300 | > 16 bar | 303 | 1 | 1 | 122.7437 | 2002 | 86 | 105 | 105 | - | 1 | 99 | - | 100 | 100 | - | 3146 | 572 | - | -
1084 | FNB | Transportleitung X80 | > DN1000-1300 | > 16 bar | 304 | 1 | 1 | 122.7437 | 2003 | 87 | 105 | 105 | - | 1 | 99 | - | 100 | 100 | - | 3146 | 572 | - | -
1084 | FNB | Transportleitung X80 | > DN1000-1300 | > 16 bar | 305 | 1 | 1 | 122.7437 | 2004 | 88 | 105 | 105 | - | 1 | 99 | - | 100 | 100 | - | 3146 | 572 | - | -
1084 | FNB | Transportleitung X80 | > DN1000-1300 | > 16 bar | 306 | 1 | 1 | 122.7437 | 2005 | 89 | 105 | 105 | - | 1 | 99 | - | 100 | 100 | - | 3146 | 572 | - | -
1084 | FNB | Transportleitung X80 | > DN1000-1300 | > 16 bar | 307 | 1 | 1 | 122.7437 | 2006 | 90 | 105 | 105 | - | 1 | 99 | - | 100 | 100 | - | 3146 | 572 | - | -
1084 | FNB | Transportleitung X80 | > DN1000-1300 | > 16 bar | 308 | 1 | 1 | 122.7437 | 2007 | 91 | 105 | 105 | - | 1 | 99 | - | 100 | 100 | - | 3146 | 572 | - | -
1084 | FNB | Transportleitung X80 | > DN1000-1300 | > 16 bar | 309 | 1 | 1 | 122.7437 | 2008 | 92 | 105 | 105 | - | 1 | 99 | - | 100 | 100 | - | 3146 | 572 | - | -
1084 | FNB | Transportleitung X80 | > DN1000-1300 | > 16 bar | 310 | 1 | 1 | 122.7437 | 2009 | 93 | 105 | 105 | - | 1 | 99 | - | 100 | 100 | - | 3146 | 572 | - | -
1084 | FNB | Transportleitung X80 | > DN1000-1300 | > 16 bar | 311 | 1 | 1 | 139.6739 | 2010 | 94 | 105 | 105 | - | 1 | 99 | - | 100 | 100 | - | 3146 | 572 | - | -
1084 | FNB | Transportleitung X80 | > DN1000-1300 | > 16 bar | 312 | 1 | 1 | 139.6739 | 2011 | 95 | 105 | 105 | - | 1 | 99 | - | 100 | 100 | - | 3146 | 572 | - | -
1084 | FNB | Transportleitung X80 | > DN1000-1300 | > 16 bar | 313 | 1 | 1 | 139.6739 | 2012 | 96 | 105 | 105 | - | 1 | 99 | - | 100 | 100 | - | 3146 | 572 | - | -
1084 | FNB | Transportleitung X80 | > DN1000-1300 | > 16 bar | 314 | 1 | 1 | 139.6739 | 2013 | 97 | 105 | 105 | - | 1 | 99 | - | 100 | 100 | - | 3146 | 572 | - | -
1084 | FNB | Transportleitung X80 | > DN1000-1300 | > 16 bar | 315 | 1 | 1 | 139.6739 | 2014 | 98 | 105 | 105 | - | 1 | 99 | - | 100 | 100 | - | 3146 | 572 | - | -
1084 | FNB | Transportleitung X80 | > DN1000-1300 | > 16 bar | 316 | 1 | 1 | 139.6739 | 2015 | 99 | 105 | 105 | - | 1 | 99 | - | 100 | 100 | - | 3146 | 572 | - | -
1084 | FNB | Transportleitung X80 | > DN1000-1300 | > 16 bar | 317 | 1 | 1 | 139.6739 | 2016 | 100 | 105 | 105 | - | 1 | 99 | - | 100 | 100 | - | 3146 | 572 | - | -
1084 | FNB | Transportleitung X80 | > DN1000-1300 | > 16 bar | 318 | 1 | 1 | 139.6739 | 2017 | 101 | 105 | 105 | - | 1 | 99 | - | 100 | 100 | - | 3146 | 572 | - | -
1084 | FNB | Transportleitung X80 | > DN1000-1300 | > 16 bar | 319 | 1 | 1 | 139.6739 | 2018 | 102 | 105 | 105 | - | 1 | 99 | - | 100 | 100 | - | 3146 | 572 | - | -
1084 | FNB | Transportleitung X80 | > DN1000-1300 | > 16 bar | 320 | 1 | 1 | 139.6739 | 2019 | 103 | 105 | 105 | - | 1 | 99 | - | 100 | 100 | - | 3146 | 572 | - | -
1085 | FNB | Transportleitung X80 | > DN1300 | > 16 bar | 321 | 1 | 1 | 24.3125 | 1940 | 24 | 105 | 105 | - | 1 | 99 | - | 100 | 100 | - | 3982 | 724 | - | -
1085 | FNB | Transportleitung X80 | > DN1300 | > 16 bar | 322 | 1 | 1 | 24.3125 | 1941 | 25 | 105 | 105 | - | 1 | 99 | - | 100 | 100 | - | 3982 | 724 | - | -
1085 | FNB | Transportleitung X80 | > DN1300 | > 16 bar | 323 | 1 | 1 | 24.3125 | 1942 | 26 | 105 | 105 | - | 1 | 99 | - | 100 | 100 | - | 3982 | 724 | - | -
1085 | FNB | Transportleitung X80 | > DN1300 | > 16 bar | 324 | 1 | 1 | 24.3125 | 1943 | 27 | 105 | 105 | - | 1 | 99 | - | 100 | 100 | - | 3982 | 724 | - | -
1085 | FNB | Transportleitung X80 | > DN1300 | > 16 bar | 325 | 1 | 1 | 24.3125 | 1944 | 28 | 105 | 105 | - | 1 | 99 | - | 100 | 100 | - | 3982 | 724 | - | -
1085 | FNB | Transportleitung X80 | > DN1300 | > 16 bar | 326 | 1 | 1 | 24.3125 | 1945 | 29 | 105 | 105 | - | 1 | 99 | - | 100 | 100 | - | 3982 | 724 | - | -
1085 | FNB | Transportleitung X80 | > DN1300 | > 16 bar | 327 | 1 | 1 | 24.3125 | 1946 | 30 | 105 | 105 | - | 1 | 99 | - | 100 | 100 | - | 3982 | 724 | - | -
1085 | FNB | Transportleitung X80 | > DN1300 | > 16 bar | 328 | 1 | 1 | 24.3125 | 1947 | 31 | 105 | 105 | - | 1 | 99 | - | 100 | 100 | - | 3982 | 724 | - | -
1085 | FNB | Transportleitung X80 | > DN1300 | > 16 bar | 329 | 1 | 1 | 24.3125 | 1948 | 32 | 105 | 105 | - | 1 | 99 | - | 100 | 100 | - | 3982 | 724 | - | -
1085 | FNB | Transportleitung X80 | > DN1300 | > 16 bar | 330 | 1 | 1 | 24.3125 | 1949 | 33 | 105 | 105 | - | 1 | 99 | - | 100 | 100 | - | 3982 | 724 | - | -
1085 | FNB | Transportleitung X80 | > DN1300 | > 16 bar | 331 | 1 | 1 | 25.3812 | 1950 | 34 | 105 | 105 | - | 1 | 99 | - | 100 | 100 | - | 3982 | 724 | - | -
1085 | FNB | Transportleitung X80 | > DN1300 | > 16 bar | 332 | 1 | 1 | 25.3812 | 1951 | 35 | 105 | 105 | - | 1 | 99 | - | 100 | 100 | - | 3982 | 724 | - | -
1085 | FNB | Transportleitung X80 | > DN1300 | > 16 bar | 333 | 1 | 1 | 25.3812 | 1952 | 36 | 105 | 105 | - | 1 | 99 | - | 100 | 100 | - | 3982 | 724 | - | -
1085 | FNB | Transportleitung X80 | > DN1300 | > 16 bar | 334 | 1 | 1 | 25.3812 | 1953 | 37 | 105 | 105 | - | 1 | 99 | - | 100 | 100 | - | 3982 | 724 | - | -
1085 | FNB | Transportleitung X80 | > DN1300 | > 16 bar | 335 | 1 | 1 | 25.3812 | 1954 | 38 | 105 | 105 | - | 1 | 99 | - | 100 | 100 | - | 3982 | 724 | - | -
1085 | FNB | Transportleitung X80 | > DN1300 | > 16 bar | 336 | 1 | 1 | 25.3812 | 1955 | 39 | 105 | 105 | - | 1 | 99 | - | 100 | 100 | - | 3982 | 724 | - | -
1085 | FNB | Transportleitung X80 | > DN1300 | > 16 bar | 337 | 1 | 1 | 25.3812 | 1956 | 40 | 105 | 105 | - | 1 | 99 | - | 100 | 100 | - | 3982 | 724 | - | -
1085 | FNB | Transportleitung X80 | > DN1300 | > 16 bar | 338 | 1 | 1 | 25.3812 | 1957 | 41 | 105 | 105 | - | 1 | 99 | - | 100 | 100 | - | 3982 | 724 | - | -
1085 | FNB | Transportleitung X80 | > DN1300 | > 16 bar | 339 | 1 | 1 | 25.3812 | 1958 | 42 | 105 | 105 | - | 1 | 99 | - | 100 | 100 | - | 3982 | 724 | - | -
1085 | FNB | Transportleitung X80 | > DN1300 | > 16 bar | 340 | 1 | 1 | 25.3812 | 1959 | 43 | 105 | 105 | - | 1 | 99 | - | 100 | 100 | - | 3982 | 724 | - | -
1085 | FNB | Transportleitung X80 | > DN1300 | > 16 bar | 341 | 1 | 1 | 228.4307 | 1960 | 44 | 105 | 105 | - | 1 | 99 | - | 100 | 100 | - | 3982 | 724 | - | -
1085 | FNB | Transportleitung X80 | > DN1300 | > 16 bar | 342 | 1 | 1 | 228.4307 | 1961 | 45 | 105 | 105 | - | 1 | 99 | - | 100 | 100 | - | 3982 | 724 | - | -
1085 | FNB | Transportleitung X80 | > DN1300 | > 16 bar | 343 | 1 | 1 | 228.4307 | 1962 | 46 | 105 | 105 | - | 1 | 99 | - | 100 | 100 | - | 3982 | 724 | - | -
1085 | FNB | Transportleitung X80 | > DN1300 | > 16 bar | 344 | 1 | 1 | 228.4307 | 1963 | 47 | 105 | 105 | - | 1 | 99 | - | 100 | 100 | - | 3982 | 724 | - | -
1085 | FNB | Transportleitung X80 | > DN1300 | > 16 bar | 345 | 1 | 1 | 228.4307 | 1964 | 48 | 105 | 105 | - | 1 | 99 | - | 100 | 100 | - | 3982 | 724 | - | -
1085 | FNB | Transportleitung X80 | > DN1300 | > 16 bar | 346 | 1 | 1 | 228.4307 | 1965 | 49 | 105 | 105 | - | 1 | 99 | - | 100 | 100 | - | 3982 | 724 | - | -
1085 | FNB | Transportleitung X80 | > DN1300 | > 16 bar | 347 | 1 | 1 | 228.4307 | 1966 | 50 | 105 | 105 | - | 1 | 99 | - | 100 | 100 | - | 3982 | 724 | - | -
1085 | FNB | Transportleitung X80 | > DN1300 | > 16 bar | 348 | 1 | 1 | 228.4307 | 1967 | 51 | 105 | 105 | - | 1 | 99 | - | 100 | 100 | - | 3982 | 724 | - | -
1085 | FNB | Transportleitung X80 | > DN1300 | > 16 bar | 349 | 1 | 1 | 228.4307 | 1968 | 52 | 105 | 105 | - | 1 | 99 | - | 100 | 100 | - | 3982 | 724 | - | -
1085 | FNB | Transportleitung X80 | > DN1300 | > 16 bar | 350 | 1 | 1 | 228.4307 | 1969 | 53 | 105 | 105 | - | 1 | 99 | - | 100 | 100 | - | 3982 | 724 | - | -
1085 | FNB | Transportleitung X80 | > DN1300 | > 16 bar | 351 | 1 | 1 | 281.8648 | 1970 | 54 | 105 | 105 | - | 1 | 99 | - | 100 | 100 | - | 3982 | 724 | - | -
1085 | FNB | Transportleitung X80 | > DN1300 | > 16 bar | 352 | 1 | 1 | 281.8648 | 1971 | 55 | 105 | 105 | - | 1 | 99 | - | 100 | 100 | - | 3982 | 724 | - | -
1085 | FNB | Transportleitung X80 | > DN1300 | > 16 bar | 353 | 1 | 1 | 281.8648 | 1972 | 56 | 105 | 105 | - | 1 | 99 | - | 100 | 100 | - | 3982 | 724 | - | -
1085 | FNB | Transportleitung X80 | > DN1300 | > 16 bar | 354 | 1 | 1 | 281.8648 | 1973 | 57 | 105 | 105 | - | 1 | 99 | - | 100 | 100 | - | 3982 | 724 | - | -
1085 | FNB | Transportleitung X80 | > DN1300 | > 16 bar | 355 | 1 | 1 | 281.8648 | 1974 | 58 | 105 | 105 | - | 1 | 99 | - | 100 | 100 | - | 3982 | 724 | - | -
1085 | FNB | Transportleitung X80 | > DN1300 | > 16 bar | 356 | 1 | 1 | 281.8648 | 1975 | 59 | 105 | 105 | - | 1 | 99 | - | 100 | 100 | - | 3982 | 724 | - | -
1085 | FNB | Transportleitung X80 | > DN1300 | > 16 bar | 357 | 1 | 1 | 281.8648 | 1976 | 60 | 105 | 105 | - | 1 | 99 | - | 100 | 100 | - | 3982 | 724 | - | -
1085 | FNB | Transportleitung X80 | > DN1300 | > 16 bar | 358 | 1 | 1 | 281.8648 | 1977 | 61 | 105 | 105 | - | 1 | 99 | - | 100 | 100 | - | 3982 | 724 | - | -
1085 | FNB | Transportleitung X80 | > DN1300 | > 16 bar | 359 | 1 | 1 | 281.8648 | 1978 | 62 | 105 | 105 | - | 1 | 99 | - | 100 | 100 | - | 3982 | 724 | - | -
1085 | FNB | Transportleitung X80 | > DN1300 | > 16 bar | 360 | 1 | 1 | 281.8648 | 1979 | 63 | 105 | 105 | - | 1 | 99 | - | 100 | 100 | - | 3982 | 724 | - | -
1085 | FNB | Transportleitung X80 | > DN1300 | > 16 bar | 361 | 1 | 1 | 179.2713 | 1980 | 64 | 105 | 105 | - | 1 | 99 | - | 100 | 100 | - | 3982 | 724 | - | -
1085 | FNB | Transportleitung X80 | > DN1300 | > 16 bar | 362 | 1 | 1 | 179.2713 | 1981 | 65 | 105 | 105 | - | 1 | 99 | - | 100 | 100 | - | 3982 | 724 | - | -
1085 | FNB | Transportleitung X80 | > DN1300 | > 16 bar | 363 | 1 | 1 | 179.2713 | 1982 | 66 | 105 | 105 | - | 1 | 99 | - | 100 | 100 | - | 3982 | 724 | - | -
1085 | FNB | Transportleitung X80 | > DN1300 | > 16 bar | 364 | 1 | 1 | 179.2713 | 1983 | 67 | 105 | 105 | - | 1 | 99 | - | 100 | 100 | - | 3982 | 724 | - | -
1085 | FNB | Transportleitung X80 | > DN1300 | > 16 bar | 365 | 1 | 1 | 179.2713 | 1984 | 68 | 105 | 105 | - | 1 | 99 | - | 100 | 100 | - | 3982 | 724 | - | -
1085 | FNB | Transportleitung X80 | > DN1300 | > 16 bar | 366 | 1 | 1 | 179.2713 | 1985 | 69 | 105 | 105 | - | 1 | 99 | - | 100 | 100 | - | 3982 | 724 | - | -
1085 | FNB | Transportleitung X80 | > DN1300 | > 16 bar | 367 | 1 | 1 | 179.2713 | 1986 | 70 | 105 | 105 | - | 1 | 99 | - | 100 | 100 | - | 3982 | 724 | - | -
1085 | FNB | Transportleitung X80 | > DN1300 | > 16 bar | 368 | 1 | 1 | 179.2713 | 1987 | 71 | 105 | 105 | - | 1 | 99 | - | 100 | 100 | - | 3982 | 724 | - | -
1085 | FNB | Transportleitung X80 | > DN1300 | > 16 bar | 369 | 1 | 1 | 179.2713 | 1988 | 72 | 105 | 105 | - | 1 | 99 | - | 100 | 100 | - | 3982 | 724 | - | -
1085 | FNB | Transportleitung X80 | > DN1300 | > 16 bar | 370 | 1 | 1 | 179.2713 | 1989 | 73 | 105 | 105 | - | 1 | 99 | - | 100 | 100 | - | 3982 | 724 | - | -
1085 | FNB | Transportleitung X80 | > DN1300 | > 16 bar | 371 | 1 | 1 | 213.4691 | 1990 | 74 | 105 | 105 | - | 1 | 99 | - | 100 | 100 | - | 3982 | 724 | - | -
1085 | FNB | Transportleitung X80 | > DN1300 | > 16 bar | 372 | 1 | 1 | 213.4691 | 1991 | 75 | 105 | 105 | - | 1 | 99 | - | 100 | 100 | - | 3982 | 724 | - | -
1085 | FNB | Transportleitung X80 | > DN1300 | > 16 bar | 373 | 1 | 1 | 213.4691 | 1992 | 76 | 105 | 105 | - | 1 | 99 | - | 100 | 100 | - | 3982 | 724 | - | -
1085 | FNB | Transportleitung X80 | > DN1300 | > 16 bar | 374 | 1 | 1 | 213.4691 | 1993 | 77 | 105 | 105 | - | 1 | 99 | - | 100 | 100 | - | 3982 | 724 | - | -
1085 | FNB | Transportleitung X80 | > DN1300 | > 16 bar | 375 | 1 | 1 | 213.4691 | 1994 | 78 | 105 | 105 | - | 1 | 99 | - | 100 | 100 | - | 3982 | 724 | - | -
1085 | FNB | Transportleitung X80 | > DN1300 | > 16 bar | 376 | 1 | 1 | 213.4691 | 1995 | 79 | 105 | 105 | - | 1 | 99 | - | 100 | 100 | - | 3982 | 724 | - | -
1085 | FNB | Transportleitung X80 | > DN1300 | > 16 bar | 377 | 1 | 1 | 213.4691 | 1996 | 80 | 105 | 105 | - | 1 | 99 | - | 100 | 100 | - | 3982 | 724 | - | -
1085 | FNB | Transportleitung X80 | > DN1300 | > 16 bar | 378 | 1 | 1 | 213.4691 | 1997 | 81 | 105 | 105 | - | 1 | 99 | - | 100 | 100 | - | 3982 | 724 | - | -
1085 | FNB | Transportleitung X80 | > DN1300 | > 16 bar | 379 | 1 | 1 | 213.4691 | 1998 | 82 | 105 | 105 | - | 1 | 99 | - | 100 | 100 | - | 3982 | 724 | - | -
1085 | FNB | Transportleitung X80 | > DN1300 | > 16 bar | 380 | 1 | 1 | 213.4691 | 1999 | 83 | 105 | 105 | - | 1 | 99 | - | 100 | 100 | - | 3982 | 724 | - | -
1085 | FNB | Transportleitung X80 | > DN1300 | > 16 bar | 381 | 1 | 1 | 54.2356 | 2000 | 84 | 105 | 105 | - | 1 | 99 | - | 100 | 100 | - | 3982 | 724 | - | -
1085 | FNB | Transportleitung X80 | > DN1300 | > 16 bar | 382 | 1 | 1 | 54.2356 | 2001 | 85 | 105 | 105 | - | 1 | 99 | - | 100 | 100 | - | 3982 | 724 | - | -
1085 | FNB | Transportleitung X80 | > DN1300 | > 16 bar | 383 | 1 | 1 | 54.2356 | 2002 | 86 | 105 | 105 | - | 1 | 99 | - | 100 | 100 | - | 3982 | 724 | - | -
1085 | FNB | Transportleitung X80 | > DN1300 | > 16 bar | 384 | 1 | 1 | 54.2356 | 2003 | 87 | 105 | 105 | - | 1 | 99 | - | 100 | 100 | - | 3982 | 724 | - | -
1085 | FNB | Transportleitung X80 | > DN1300 | > 16 bar | 385 | 1 | 1 | 54.2356 | 2004 | 88 | 105 | 105 | - | 1 | 99 | - | 100 | 100 | - | 3982 | 724 | - | -
1085 | FNB | Transportleitung X80 | > DN1300 | > 16 bar | 386 | 1 | 1 | 54.2356 | 2005 | 89 | 105 | 105 | - | 1 | 99 | - | 100 | 100 | - | 3982 | 724 | - | -
1085 | FNB | Transportleitung X80 | > DN1300 | > 16 bar | 387 | 1 | 1 | 54.2356 | 2006 | 90 | 105 | 105 | - | 1 | 99 | - | 100 | 100 | - | 3982 | 724 | - | -
1085 | FNB | Transportleitung X80 | > DN1300 | > 16 bar | 388 | 1 | 1 | 54.2356 | 2007 | 91 | 105 | 105 | - | 1 | 99 | - | 100 | 100 | - | 3982 | 724 | - | -
1085 | FNB | Transportleitung X80 | > DN1300 | > 16 bar | 389 | 1 | 1 | 54.2356 | 2008 | 92 | 105 | 105 | - | 1 | 99 | - | 100 | 100 | - | 3982 | 724 | - | -
1085 | FNB | Transportleitung X80 | > DN1300 | > 16 bar | 390 | 1 | 1 | 54.2356 | 2009 | 93 | 105 | 105 | - | 1 | 99 | - | 100 | 100 | - | 3982 | 724 | - | -
1085 | FNB | Transportleitung X80 | > DN1300 | > 16 bar | 391 | 1 | 1 | 61.7164 | 2010 | 94 | 105 | 105 | - | 1 | 99 | - | 100 | 100 | - | 3982 | 724 | - | -
1085 | FNB | Transportleitung X80 | > DN1300 | > 16 bar | 392 | 1 | 1 | 61.7164 | 2011 | 95 | 105 | 105 | - | 1 | 99 | - | 100 | 100 | - | 3982 | 724 | - | -
1085 | FNB | Transportleitung X80 | > DN1300 | > 16 bar | 393 | 1 | 1 | 61.7164 | 2012 | 96 | 105 | 105 | - | 1 | 99 | - | 100 | 100 | - | 3982 | 724 | - | -
1085 | FNB | Transportleitung X80 | > DN1300 | > 16 bar | 394 | 1 | 1 | 61.7164 | 2013 | 97 | 105 | 105 | - | 1 | 99 | - | 100 | 100 | - | 3982 | 724 | - | -
1085 | FNB | Transportleitung X80 | > DN1300 | > 16 bar | 395 | 1 | 1 | 61.7164 | 2014 | 98 | 105 | 105 | - | 1 | 99 | - | 100 | 100 | - | 3982 | 724 | - | -
1085 | FNB | Transportleitung X80 | > DN1300 | > 16 bar | 396 | 1 | 1 | 61.7164 | 2015 | 99 | 105 | 105 | - | 1 | 99 | - | 100 | 100 | - | 3982 | 724 | - | -
1085 | FNB | Transportleitung X80 | > DN1300 | > 16 bar | 397 | 1 | 1 | 61.7164 | 2016 | 100 | 105 | 105 | - | 1 | 99 | - | 100 | 100 | - | 3982 | 724 | - | -
1085 | FNB | Transportleitung X80 | > DN1300 | > 16 bar | 398 | 1 | 1 | 61.7164 | 2017 | 101 | 105 | 105 | - | 1 | 99 | - | 100 | 100 | - | 3982 | 724 | - | -
1085 | FNB | Transportleitung X80 | > DN1300 | > 16 bar | 399 | 1 | 1 | 61.7164 | 2018 | 102 | 105 | 105 | - | 1 | 99 | - | 100 | 100 | - | 3982 | 724 | - | -
1085 | FNB | Transportleitung X80 | > DN1300 | > 16 bar | 400 | 1 | 1 | 61.7164 | 2019 | 103 | 105 | 105 | - | 1 | 99 | - | 100 | 100 | - | 3982 | 724 | - | -
1071 | FNB | Transportleitung X70 | ≤ DN400 | > 16 bar | 401 | 1 | 1 | 7809.1486 | 1940 | 24 | 105 | 105 | - | 1 | 99 | - | 100 | 100 | - | 1496 | 272 | - | -
1071 | FNB | Transportleitung X70 | ≤ DN400 | > 16 bar | 402 | 1 | 1 | 7809.1486 | 1941 | 25 | 105 | 105 | - | 1 | 99 | - | 100 | 100 | - | 1496 | 272 | - | -
1071 | FNB | Transportleitung X70 | ≤ DN400 | > 16 bar | 403 | 1 | 1 | 7809.1486 | 1942 | 26 | 105 | 105 | - | 1 | 99 | - | 100 | 100 | - | 1496 | 272 | - | -
1071 | FNB | Transportleitung X70 | ≤ DN400 | > 16 bar | 404 | 1 | 1 | 7809.1486 | 1943 | 27 | 105 | 105 | - | 1 | 99 | - | 100 | 100 | - | 1496 | 272 | - | -
1071 | FNB | Transportleitung X70 | ≤ DN400 | > 16 bar | 405 | 1 | 1 | 7809.1486 | 1944 | 28 | 105 | 105 | - | 1 | 99 | - | 100 | 100 | - | 1496 | 272 | - | -
1071 | FNB | Transportleitung X70 | ≤ DN400 | > 16 bar | 406 | 1 | 1 | 7809.1486 | 1945 | 29 | 105 | 105 | - | 1 | 99 | - | 100 | 100 | - | 1496 | 272 | - | -
1071 | FNB | Transportleitung X70 | ≤ DN400 | > 16 bar | 407 | 1 | 1 | 7809.1486 | 1946 | 30 | 105 | 105 | - | 1 | 99 | - | 100 | 100 | - | 1496 | 272 | - | -
1071 | FNB | Transportleitung X70 | ≤ DN400 | > 16 bar | 408 | 1 | 1 | 7809.1486 | 1947 | 31 | 105 | 105 | - | 1 | 99 | - | 100 | 100 | - | 1496 | 272 | - | -
1071 | FNB | Transportleitung X70 | ≤ DN400 | > 16 bar | 409 | 1 | 1 | 7809.1486 | 1948 | 32 | 105 | 105 | - | 1 | 99 | - | 100 | 100 | - | 1496 | 272 | - | -
1071 | FNB | Transportleitung X70 | ≤ DN400 | > 16 bar | 410 | 1 | 1 | 7809.1486 | 1949 | 33 | 105 | 105 | - | 1 | 99 | - | 100 | 100 | - | 1496 | 272 | - | -
1071 | FNB | Transportleitung X70 | ≤ DN400 | > 16 bar | 411 | 1 | 1 | 8152.4079 | 1950 | 34 | 105 | 105 | - | 1 | 99 | - | 100 | 100 | - | 1496 | 272 | - | -
1071 | FNB | Transportleitung X70 | ≤ DN400 | > 16 bar | 412 | 1 | 1 | 8152.4079 | 1951 | 35 | 105 | 105 | - | 1 | 99 | - | 100 | 100 | - | 1496 | 272 | - | -
1071 | FNB | Transportleitung X70 | ≤ DN400 | > 16 bar | 413 | 1 | 1 | 8152.4079 | 1952 | 36 | 105 | 105 | - | 1 | 99 | - | 100 | 100 | - | 1496 | 272 | - | -
1071 | FNB | Transportleitung X70 | ≤ DN400 | > 16 bar | 414 | 1 | 1 | 8152.4079 | 1953 | 37 | 105 | 105 | - | 1 | 99 | - | 100 | 100 | - | 1496 | 272 | - | -
1071 | FNB | Transportleitung X70 | ≤ DN400 | > 16 bar | 415 | 1 | 1 | 8152.4079 | 1954 | 38 | 105 | 105 | - | 1 | 99 | - | 100 | 100 | - | 1496 | 272 | - | -
1071 | FNB | Transportleitung X70 | ≤ DN400 | > 16 bar | 416 | 1 | 1 | 8152.4079 | 1955 | 39 | 105 | 105 | - | 1 | 99 | - | 100 | 100 | - | 1496 | 272 | - | -
1071 | FNB | Transportleitung X70 | ≤ DN400 | > 16 bar | 417 | 1 | 1 | 8152.4079 | 1956 | 40 | 105 | 105 | - | 1 | 99 | - | 100 | 100 | - | 1496 | 272 | - | -
1071 | FNB | Transportleitung X70 | ≤ DN400 | > 16 bar | 418 | 1 | 1 | 8152.4079 | 1957 | 41 | 105 | 105 | - | 1 | 99 | - | 100 | 100 | - | 1496 | 272 | - | -
1071 | FNB | Transportleitung X70 | ≤ DN400 | > 16 bar | 419 | 1 | 1 | 8152.4079 | 1958 | 42 | 105 | 105 | - | 1 | 99 | - | 100 | 100 | - | 1496 | 272 | - | -
1071 | FNB | Transportleitung X70 | ≤ DN400 | > 16 bar | 420 | 1 | 1 | 8152.4079 | 1959 | 43 | 105 | 105 | - | 1 | 99 | - | 100 | 100 | - | 1496 | 272 | - | -
1071 | FNB | Transportleitung X70 | ≤ DN400 | > 16 bar | 421 | 1 | 1 | 73371.6711 | 1960 | 44 | 105 | 105 | - | 1 | 99 | - | 100 | 100 | - | 1496 | 272 | - | -
1071 | FNB | Transportleitung X70 | ≤ DN400 | > 16 bar | 422 | 1 | 1 | 73371.6711 | 1961 | 45 | 105 | 105 | - | 1 | 99 | - | 100 | 100 | - | 1496 | 272 | - | -
1071 | FNB | Transportleitung X70 | ≤ DN400 | > 16 bar | 423 | 1 | 1 | 73371.6711 | 1962 | 46 | 105 | 105 | - | 1 | 99 | - | 100 | 100 | - | 1496 | 272 | - | -
1071 | FNB | Transportleitung X70 | ≤ DN400 | > 16 bar | 424 | 1 | 1 | 73371.6711 | 1963 | 47 | 105 | 105 | - | 1 | 99 | - | 100 | 100 | - | 1496 | 272 | - | -
1071 | FNB | Transportleitung X70 | ≤ DN400 | > 16 bar | 425 | 1 | 1 | 73371.6711 | 1964 | 48 | 105 | 105 | - | 1 | 99 | - | 100 | 100 | - | 1496 | 272 | - | -
1071 | FNB | Transportleitung X70 | ≤ DN400 | > 16 bar | 426 | 1 | 1 | 73371.6711 | 1965 | 49 | 105 | 105 | - | 1 | 99 | - | 100 | 100 | - | 1496 | 272 | - | -
1071 | FNB | Transportleitung X70 | ≤ DN400 | > 16 bar | 427 | 1 | 1 | 73371.6711 | 1966 | 50 | 105 | 105 | - | 1 | 99 | - | 100 | 100 | - | 1496 | 272 | - | -
1071 | FNB | Transportleitung X70 | ≤ DN400 | > 16 bar | 428 | 1 | 1 | 73371.6711 | 1967 | 51 | 105 | 105 | - | 1 | 99 | - | 100 | 100 | - | 1496 | 272 | - | -
1071 | FNB | Transportleitung X70 | ≤ DN400 | > 16 bar | 429 | 1 | 1 | 73371.6711 | 1968 | 52 | 105 | 105 | - | 1 | 99 | - | 100 | 100 | - | 1496 | 272 | - | -
1071 | FNB | Transportleitung X70 | ≤ DN400 | > 16 bar | 430 | 1 | 1 | 73371.6711 | 1969 | 53 | 105 | 105 | - | 1 | 99 | - | 100 | 100 | - | 1496 | 272 | - | -
1071 | FNB | Transportleitung X70 | ≤ DN400 | > 16 bar | 431 | 1 | 1 | 90534.6351 | 1970 | 54 | 105 | 105 | - | 1 | 99 | - | 100 | 100 | - | 1496 | 272 | - | -
1071 | FNB | Transportleitung X70 | ≤ DN400 | > 16 bar | 432 | 1 | 1 | 90534.6351 | 1971 | 55 | 105 | 105 | - | 1 | 99 | - | 100 | 100 | - | 1496 | 272 | - | -
1071 | FNB | Transportleitung X70 | ≤ DN400 | > 16 bar | 433 | 1 | 1 | 90534.6351 | 1972 | 56 | 105 | 105 | - | 1 | 99 | - | 100 | 100 | - | 1496 | 272 | - | -
1071 | FNB | Transportleitung X70 | ≤ DN400 | > 16 bar | 434 | 1 | 1 | 90534.6351 | 1973 | 57 | 105 | 105 | - | 1 | 99 | - | 100 | 100 | - | 1496 | 272 | - | -
1071 | FNB | Transportleitung X70 | ≤ DN400 | > 16 bar | 435 | 1 | 1 | 90534.6351 | 1974 | 58 | 105 | 105 | - | 1 | 99 | - | 100 | 100 | - | 1496 | 272 | - | -
1071 | FNB | Transportleitung X70 | ≤ DN400 | > 16 bar | 436 | 1 | 1 | 90534.6351 | 1975 | 59 | 105 | 105 | - | 1 | 99 | - | 100 | 100 | - | 1496 | 272 | - | -
1071 | FNB | Transportleitung X70 | ≤ DN400 | > 16 bar | 437 | 1 | 1 | 90534.6351 | 1976 | 60 | 105 | 105 | - | 1 | 99 | - | 100 | 100 | - | 1496 | 272 | - | -
1071 | FNB | Transportleitung X70 | ≤ DN400 | > 16 bar | 438 | 1 | 1 | 90534.6351 | 1977 | 61 | 105 | 105 | - | 1 | 99 | - | 100 | 100 | - | 1496 | 272 | - | -
1071 | FNB | Transportleitung X70 | ≤ DN400 | > 16 bar | 439 | 1 | 1 | 90534.6351 | 1978 | 62 | 105 | 105 | - | 1 | 99 | - | 100 | 100 | - | 1496 | 272 | - | -
1071 | FNB | Transportleitung X70 | ≤ DN400 | > 16 bar | 440 | 1 | 1 | 90534.6351 | 1979 | 63 | 105 | 105 | - | 1 | 99 | - | 100 | 100 | - | 1496 | 272 | - | -
1071 | FNB | Transportleitung X70 | ≤ DN400 | > 16 bar | 441 | 1 | 1 | 57581.7442 | 1980 | 64 | 105 | 105 | - | 1 | 99 | - | 100 | 100 | - | 1496 | 272 | - | -
1071 | FNB | Transportleitung X70 | ≤ DN400 | > 16 bar | 442 | 1 | 1 | 57581.7442 | 1981 | 65 | 105 | 105 | - | 1 | 99 | - | 100 | 100 | - | 1496 | 272 | - | -
1071 | FNB | Transportleitung X70 | ≤ DN400 | > 16 bar | 443 | 1 | 1 | 57581.7442 | 1982 | 66 | 105 | 105 | - | 1 | 99 | - | 100 | 100 | - | 1496 | 272 | - | -
1071 | FNB | Transportleitung X70 | ≤ DN400 | > 16 bar | 444 | 1 | 1 | 57581.7442 | 1983 | 67 | 105 | 105 | - | 1 | 99 | - | 100 | 100 | - | 1496 | 272 | - | -
1071 | FNB | Transportleitung X70 | ≤ DN400 | > 16 bar | 445 | 1 | 1 | 57581.7442 | 1984 | 68 | 105 | 105 | - | 1 | 99 | - | 100 | 100 | - | 1496 | 272 | - | -
1071 | FNB | Transportleitung X70 | ≤ DN400 | > 16 bar | 446 | 1 | 1 | 57581.7442 | 1985 | 69 | 105 | 105 | - | 1 | 99 | - | 100 | 100 | - | 1496 | 272 | - | -
1071 | FNB | Transportleitung X70 | ≤ DN400 | > 16 bar | 447 | 1 | 1 | 57581.7442 | 1986 | 70 | 105 | 105 | - | 1 | 99 | - | 100 | 100 | - | 1496 | 272 | - | -
1071 | FNB | Transportleitung X70 | ≤ DN400 | > 16 bar | 448 | 1 | 1 | 57581.7442 | 1987 | 71 | 105 | 105 | - | 1 | 99 | - | 100 | 100 | - | 1496 | 272 | - | -
1071 | FNB | Transportleitung X70 | ≤ DN400 | > 16 bar | 449 | 1 | 1 | 57581.7442 | 1988 | 72 | 105 | 105 | - | 1 | 99 | - | 100 | 100 | - | 1496 | 272 | - | -
1071 | FNB | Transportleitung X70 | ≤ DN400 | > 16 bar | 450 | 1 | 1 | 57581.7442 | 1989 | 73 | 105 | 105 | - | 1 | 99 | - | 100 | 100 | - | 1496 | 272 | - | -
1071 | FNB | Transportleitung X70 | ≤ DN400 | > 16 bar | 451 | 1 | 1 | 68566.0412 | 1990 | 74 | 105 | 105 | - | 1 | 99 | - | 100 | 100 | - | 1496 | 272 | - | -
1071 | FNB | Transportleitung X70 | ≤ DN400 | > 16 bar | 452 | 1 | 1 | 68566.0412 | 1991 | 75 | 105 | 105 | - | 1 | 99 | - | 100 | 100 | - | 1496 | 272 | - | -
1071 | FNB | Transportleitung X70 | ≤ DN400 | > 16 bar | 453 | 1 | 1 | 68566.0412 | 1992 | 76 | 105 | 105 | - | 1 | 99 | - | 100 | 100 | - | 1496 | 272 | - | -
1071 | FNB | Transportleitung X70 | ≤ DN400 | > 16 bar | 454 | 1 | 1 | 68566.0412 | 1993 | 77 | 105 | 105 | - | 1 | 99 | - | 100 | 100 | - | 1496 | 272 | - | -
1071 | FNB | Transportleitung X70 | ≤ DN400 | > 16 bar | 455 | 1 | 1 | 68566.0412 | 1994 | 78 | 105 | 105 | - | 1 | 99 | - | 100 | 100 | - | 1496 | 272 | - | -
1071 | FNB | Transportleitung X70 | ≤ DN400 | > 16 bar | 456 | 1 | 1 | 68566.0412 | 1995 | 79 | 105 | 105 | - | 1 | 99 | - | 100 | 100 | - | 1496 | 272 | - | -
1071 | FNB | Transportleitung X70 | ≤ DN400 | > 16 bar | 457 | 1 | 1 | 68566.0412 | 1996 | 80 | 105 | 105 | - | 1 | 99 | - | 100 | 100 | - | 1496 | 272 | - | -
1071 | FNB | Transportleitung X70 | ≤ DN400 | > 16 bar | 458 | 1 | 1 | 68566.0412 | 1997 | 81 | 105 | 105 | - | 1 | 99 | - | 100 | 100 | - | 1496 | 272 | - | -
1071 | FNB | Transportleitung X70 | ≤ DN400 | > 16 bar | 459 | 1 | 1 | 68566.0412 | 1998 | 82 | 105 | 105 | - | 1 | 99 | - | 100 | 100 | - | 1496 | 272 | - | -
1071 | FNB | Transportleitung X70 | ≤ DN400 | > 16 bar | 460 | 1 | 1 | 68566.0412 | 1999 | 83 | 105 | 105 | - | 1 | 99 | - | 100 | 100 | - | 1496 | 272 | - | -
1071 | FNB | Transportleitung X70 | ≤ DN400 | > 16 bar | 461 | 1 | 1 | 17420.4085 | 2000 | 84 | 105 | 105 | - | 1 | 99 | - | 100 | 100 | - | 1496 | 272 | - | -
1071 | FNB | Transportleitung X70 | ≤ DN400 | > 16 bar | 462 | 1 | 1 | 17420.4085 | 2001 | 85 | 105 | 105 | - | 1 | 99 | - | 100 | 100 | - | 1496 | 272 | - | -
1071 | FNB | Transportleitung X70 | ≤ DN400 | > 16 bar | 463 | 1 | 1 | 17420.4085 | 2002 | 86 | 105 | 105 | - | 1 | 99 | - | 100 | 100 | - | 1496 | 272 | - | -
1071 | FNB | Transportleitung X70 | ≤ DN400 | > 16 bar | 464 | 1 | 1 | 17420.4085 | 2003 | 87 | 105 | 105 | - | 1 | 99 | - | 100 | 100 | - | 1496 | 272 | - | -
1071 | FNB | Transportleitung X70 | ≤ DN400 | > 16 bar | 465 | 1 | 1 | 17420.4085 | 2004 | 88 | 105 | 105 | - | 1 | 99 | - | 100 | 100 | - | 1496 | 272 | - | -
1071 | FNB | Transportleitung X70 | ≤ DN400 | > 16 bar | 466 | 1 | 1 | 17420.4085 | 2005 | 89 | 105 | 105 | - | 1 | 99 | - | 100 | 100 | - | 1496 | 272 | - | -
1071 | FNB | Transportleitung X70 | ≤ DN400 | > 16 bar | 467 | 1 | 1 | 17420.4085 | 2006 | 90 | 105 | 105 | - | 1 | 99 | - | 100 | 100 | - | 1496 | 272 | - | -
1071 | FNB | Transportleitung X70 | ≤ DN400 | > 16 bar | 468 | 1 | 1 | 17420.4085 | 2007 | 91 | 105 | 105 | - | 1 | 99 | - | 100 | 100 | - | 1496 | 272 | - | -
1071 | FNB | Transportleitung X70 | ≤ DN400 | > 16 bar | 469 | 1 | 1 | 17420.4085 | 2008 | 92 | 105 | 105 | - | 1 | 99 | - | 100 | 100 | - | 1496 | 272 | - | -
1071 | FNB | Transportleitung X70 | ≤ DN400 | > 16 bar | 470 | 1 | 1 | 17420.4085 | 2009 | 93 | 105 | 105 | - | 1 | 99 | - | 100 | 100 | - | 1496 | 272 | - | -
1071 | FNB | Transportleitung X70 | ≤ DN400 | > 16 bar | 471 | 1 | 1 | 19823.2234 | 2010 | 94 | 105 | 105 | - | 1 | 99 | - | 100 | 100 | - | 1496 | 272 | - | -
1071 | FNB | Transportleitung X70 | ≤ DN400 | > 16 bar | 472 | 1 | 1 | 19823.2234 | 2011 | 95 | 105 | 105 | - | 1 | 99 | - | 100 | 100 | - | 1496 | 272 | - | -
1071 | FNB | Transportleitung X70 | ≤ DN400 | > 16 bar | 473 | 1 | 1 | 19823.2234 | 2012 | 96 | 105 | 105 | - | 1 | 99 | - | 100 | 100 | - | 1496 | 272 | - | -
1071 | FNB | Transportleitung X70 | ≤ DN400 | > 16 bar | 474 | 1 | 1 | 19823.2234 | 2013 | 97 | 105 | 105 | - | 1 | 99 | - | 100 | 100 | - | 1496 | 272 | - | -
1071 | FNB | Transportleitung X70 | ≤ DN400 | > 16 bar | 475 | 1 | 1 | 19823.2234 | 2014 | 98 | 105 | 105 | - | 1 | 99 | - | 100 | 100 | - | 1496 | 272 | - | -
1071 | FNB | Transportleitung X70 | ≤ DN400 | > 16 bar | 476 | 1 | 1 | 19823.2234 | 2015 | 99 | 105 | 105 | - | 1 | 99 | - | 100 | 100 | - | 1496 | 272 | - | -
1071 | FNB | Transportleitung X70 | ≤ DN400 | > 16 bar | 477 | 1 | 1 | 19823.2234 | 2016 | 100 | 105 | 105 | - | 1 | 99 | - | 100 | 100 | - | 1496 | 272 | - | -
1071 | FNB | Transportleitung X70 | ≤ DN400 | > 16 bar | 478 | 1 | 1 | 19823.2234 | 2017 | 101 | 105 | 105 | - | 1 | 99 | - | 100 | 100 | - | 1496 | 272 | - | -
1071 | FNB | Transportleitung X70 | ≤ DN400 | > 16 bar | 479 | 1 | 1 | 19823.2234 | 2018 | 102 | 105 | 105 | - | 1 | 99 | - | 100 | 100 | - | 1496 | 272 | - | -
1071 | FNB | Transportleitung X70 | ≤ DN400 | > 16 bar | 480 | 1 | 1 | 19823.2234 | 2019 | 103 | 105 | 105 | - | 1 | 99 | - | 100 | 100 | - | 1496 | 272 | - | -
1072 | FNB | Transportleitung X70 | > DN400-700 | > 16 bar | 481 | 1 | 1 | 6823.9945 | 1940 | 24 | 105 | 105 | - | 1 | 99 | - | 100 | 100 | - | 1815 | 330 | - | -
1072 | FNB | Transportleitung X70 | > DN400-700 | > 16 bar | 482 | 1 | 1 | 6823.9945 | 1941 | 25 | 105 | 105 | - | 1 | 99 | - | 100 | 100 | - | 1815 | 330 | - | -
1072 | FNB | Transportleitung X70 | > DN400-700 | > 16 bar | 483 | 1 | 1 | 6823.9945 | 1942 | 26 | 105 | 105 | - | 1 | 99 | - | 100 | 100 | - | 1815 | 330 | - | -
1072 | FNB | Transportleitung X70 | > DN400-700 | > 16 bar | 484 | 1 | 1 | 6823.9945 | 1943 | 27 | 105 | 105 | - | 1 | 99 | - | 100 | 100 | - | 1815 | 330 | - | -
1072 | FNB | Transportleitung X70 | > DN400-700 | > 16 bar | 485 | 1 | 1 | 6823.9945 | 1944 | 28 | 105 | 105 | - | 1 | 99 | - | 100 | 100 | - | 1815 | 330 | - | -
1072 | FNB | Transportleitung X70 | > DN400-700 | > 16 bar | 486 | 1 | 1 | 6823.9945 | 1945 | 29 | 105 | 105 | - | 1 | 99 | - | 100 | 100 | - | 1815 | 330 | - | -
1072 | FNB | Transportleitung X70 | > DN400-700 | > 16 bar | 487 | 1 | 1 | 6823.9945 | 1946 | 30 | 105 | 105 | - | 1 | 99 | - | 100 | 100 | - | 1815 | 330 | - | -
1072 | FNB | Transportleitung X70 | > DN400-700 | > 16 bar | 488 | 1 | 1 | 6823.9945 | 1947 | 31 | 105 | 105 | - | 1 | 99 | - | 100 | 100 | - | 1815 | 330 | - | -
1072 | FNB | Transportleitung X70 | > DN400-700 | > 16 bar | 489 | 1 | 1 | 6823.9945 | 1948 | 32 | 105 | 105 | - | 1 | 99 | - | 100 | 100 | - | 1815 | 330 | - | -
1072 | FNB | Transportleitung X70 | > DN400-700 | > 16 bar | 490 | 1 | 1 | 6823.9945 | 1949 | 33 | 105 | 105 | - | 1 | 99 | - | 100 | 100 | - | 1815 | 330 | - | -
1072 | FNB | Transportleitung X70 | > DN400-700 | > 16 bar | 491 | 1 | 1 | 7123.9503 | 1950 | 34 | 105 | 105 | - | 1 | 99 | - | 100 | 100 | - | 1815 | 330 | - | -
1072 | FNB | Transportleitung X70 | > DN400-700 | > 16 bar | 492 | 1 | 1 | 7123.9503 | 1951 | 35 | 105 | 105 | - | 1 | 99 | - | 100 | 100 | - | 1815 | 330 | - | -
1072 | FNB | Transportleitung X70 | > DN400-700 | > 16 bar | 493 | 1 | 1 | 7123.9503 | 1952 | 36 | 105 | 105 | - | 1 | 99 | - | 100 | 100 | - | 1815 | 330 | - | -
1072 | FNB | Transportleitung X70 | > DN400-700 | > 16 bar | 494 | 1 | 1 | 7123.9503 | 1953 | 37 | 105 | 105 | - | 1 | 99 | - | 100 | 100 | - | 1815 | 330 | - | -
1072 | FNB | Transportleitung X70 | > DN400-700 | > 16 bar | 495 | 1 | 1 | 7123.9503 | 1954 | 38 | 105 | 105 | - | 1 | 99 | - | 100 | 100 | - | 1815 | 330 | - | -
1072 | FNB | Transportleitung X70 | > DN400-700 | > 16 bar | 496 | 1 | 1 | 7123.9503 | 1955 | 39 | 105 | 105 | - | 1 | 99 | - | 100 | 100 | - | 1815 | 330 | - | -
1072 | FNB | Transportleitung X70 | > DN400-700 | > 16 bar | 497 | 1 | 1 | 7123.9503 | 1956 | 40 | 105 | 105 | - | 1 | 99 | - | 100 | 100 | - | 1815 | 330 | - | -
1072 | FNB | Transportleitung X70 | > DN400-700 | > 16 bar | 498 | 1 | 1 | 7123.9503 | 1957 | 41 | 105 | 105 | - | 1 | 99 | - | 100 | 100 | - | 1815 | 330 | - | -
1072 | FNB | Transportleitung X70 | > DN400-700 | > 16 bar | 499 | 1 | 1 | 7123.9503 | 1958 | 42 | 105 | 105 | - | 1 | 99 | - | 100 | 100 | - | 1815 | 330 | - | -
1072 | FNB | Transportleitung X70 | > DN400-700 | > 16 bar | 500 | 1 | 1 | 7123.9503 | 1959 | 43 | 105 | 105 | - | 1 | 99 | - | 100 | 100 | - | 1815 | 330 | - | -
1072 | FNB | Transportleitung X70 | > DN400-700 | > 16 bar | 501 | 1 | 1 | 64115.5526 | 1960 | 44 | 105 | 105 | - | 1 | 99 | - | 100 | 100 | - | 1815 | 330 | - | -
1072 | FNB | Transportleitung X70 | > DN400-700 | > 16 bar | 502 | 1 | 1 | 64115.5526 | 1961 | 45 | 105 | 105 | - | 1 | 99 | - | 100 | 100 | - | 1815 | 330 | - | -
1072 | FNB | Transportleitung X70 | > DN400-700 | > 16 bar | 503 | 1 | 1 | 64115.5526 | 1962 | 46 | 105 | 105 | - | 1 | 99 | - | 100 | 100 | - | 1815 | 330 | - | -
1072 | FNB | Transportleitung X70 | > DN400-700 | > 16 bar | 504 | 1 | 1 | 64115.5526 | 1963 | 47 | 105 | 105 | - | 1 | 99 | - | 100 | 100 | - | 1815 | 330 | - | -
1072 | FNB | Transportleitung X70 | > DN400-700 | > 16 bar | 505 | 1 | 1 | 64115.5526 | 1964 | 48 | 105 | 105 | - | 1 | 99 | - | 100 | 100 | - | 1815 | 330 | - | -
1072 | FNB | Transportleitung X70 | > DN400-700 | > 16 bar | 506 | 1 | 1 | 64115.5526 | 1965 | 49 | 105 | 105 | - | 1 | 99 | - | 100 | 100 | - | 1815 | 330 | - | -
1072 | FNB | Transportleitung X70 | > DN400-700 | > 16 bar | 507 | 1 | 1 | 64115.5526 | 1966 | 50 | 105 | 105 | - | 1 | 99 | - | 100 | 100 | - | 1815 | 330 | - | -
1072 | FNB | Transportleitung X70 | > DN400-700 | > 16 bar | 508 | 1 | 1 | 64115.5526 | 1967 | 51 | 105 | 105 | - | 1 | 99 | - | 100 | 100 | - | 1815 | 330 | - | -
1072 | FNB | Transportleitung X70 | > DN400-700 | > 16 bar | 509 | 1 | 1 | 64115.5526 | 1968 | 52 | 105 | 105 | - | 1 | 99 | - | 100 | 100 | - | 1815 | 330 | - | -
1072 | FNB | Transportleitung X70 | > DN400-700 | > 16 bar | 510 | 1 | 1 | 64115.5526 | 1969 | 53 | 105 | 105 | - | 1 | 99 | - | 100 | 100 | - | 1815 | 330 | - | -
1072 | FNB | Transportleitung X70 | > DN400-700 | > 16 bar | 511 | 1 | 1 | 79113.3427 | 1970 | 54 | 105 | 105 | - | 1 | 99 | - | 100 | 100 | - | 1815 | 330 | - | -
1072 | FNB | Transportleitung X70 | > DN400-700 | > 16 bar | 512 | 1 | 1 | 79113.3427 | 1971 | 55 | 105 | 105 | - | 1 | 99 | - | 100 | 100 | - | 1815 | 330 | - | -
1072 | FNB | Transportleitung X70 | > DN400-700 | > 16 bar | 513 | 1 | 1 | 79113.3427 | 1972 | 56 | 105 | 105 | - | 1 | 99 | - | 100 | 100 | - | 1815 | 330 | - | -
1072 | FNB | Transportleitung X70 | > DN400-700 | > 16 bar | 514 | 1 | 1 | 79113.3427 | 1973 | 57 | 105 | 105 | - | 1 | 99 | - | 100 | 100 | - | 1815 | 330 | - | -
1072 | FNB | Transportleitung X70 | > DN400-700 | > 16 bar | 515 | 1 | 1 | 79113.3427 | 1974 | 58 | 105 | 105 | - | 1 | 99 | - | 100 | 100 | - | 1815 | 330 | - | -
1072 | FNB | Transportleitung X70 | > DN400-700 | > 16 bar | 516 | 1 | 1 | 79113.3427 | 1975 | 59 | 105 | 105 | - | 1 | 99 | - | 100 | 100 | - | 1815 | 330 | - | -
1072 | FNB | Transportleitung X70 | > DN400-700 | > 16 bar | 517 | 1 | 1 | 79113.3427 | 1976 | 60 | 105 | 105 | - | 1 | 99 | - | 100 | 100 | - | 1815 | 330 | - | -
1072 | FNB | Transportleitung X70 | > DN400-700 | > 16 bar | 518 | 1 | 1 | 79113.3427 | 1977 | 61 | 105 | 105 | - | 1 | 99 | - | 100 | 100 | - | 1815 | 330 | - | -
1072 | FNB | Transportleitung X70 | > DN400-700 | > 16 bar | 519 | 1 | 1 | 79113.3427 | 1978 | 62 | 105 | 105 | - | 1 | 99 | - | 100 | 100 | - | 1815 | 330 | - | -
1072 | FNB | Transportleitung X70 | > DN400-700 | > 16 bar | 520 | 1 | 1 | 79113.3427 | 1979 | 63 | 105 | 105 | - | 1 | 99 | - | 100 | 100 | - | 1815 | 330 | - | -
1072 | FNB | Transportleitung X70 | > DN400-700 | > 16 bar | 521 | 1 | 1 | 50317.5857 | 1980 | 64 | 105 | 105 | - | 1 | 99 | - | 100 | 100 | - | 1815 | 330 | - | -
1072 | FNB | Transportleitung X70 | > DN400-700 | > 16 bar | 522 | 1 | 1 | 50317.5857 | 1981 | 65 | 105 | 105 | - | 1 | 99 | - | 100 | 100 | - | 1815 | 330 | - | -
1072 | FNB | Transportleitung X70 | > DN400-700 | > 16 bar | 523 | 1 | 1 | 50317.5857 | 1982 | 66 | 105 | 105 | - | 1 | 99 | - | 100 | 100 | - | 1815 | 330 | - | -
1072 | FNB | Transportleitung X70 | > DN400-700 | > 16 bar | 524 | 1 | 1 | 50317.5857 | 1983 | 67 | 105 | 105 | - | 1 | 99 | - | 100 | 100 | - | 1815 | 330 | - | -
1072 | FNB | Transportleitung X70 | > DN400-700 | > 16 bar | 525 | 1 | 1 | 50317.5857 | 1984 | 68 | 105 | 105 | - | 1 | 99 | - | 100 | 100 | - | 1815 | 330 | - | -
1072 | FNB | Transportleitung X70 | > DN400-700 | > 16 bar | 526 | 1 | 1 | 50317.5857 | 1985 | 69 | 105 | 105 | - | 1 | 99 | - | 100 | 100 | - | 1815 | 330 | - | -
1072 | FNB | Transportleitung X70 | > DN400-700 | > 16 bar | 527 | 1 | 1 | 50317.5857 | 1986 | 70 | 105 | 105 | - | 1 | 99 | - | 100 | 100 | - | 1815 | 330 | - | -
1072 | FNB | Transportleitung X70 | > DN400-700 | > 16 bar | 528 | 1 | 1 | 50317.5857 | 1987 | 71 | 105 | 105 | - | 1 | 99 | - | 100 | 100 | - | 1815 | 330 | - | -
1072 | FNB | Transportleitung X70 | > DN400-700 | > 16 bar | 529 | 1 | 1 | 50317.5857 | 1988 | 72 | 105 | 105 | - | 1 | 99 | - | 100 | 100 | - | 1815 | 330 | - | -
1072 | FNB | Transportleitung X70 | > DN400-700 | > 16 bar | 530 | 1 | 1 | 50317.5857 | 1989 | 73 | 105 | 105 | - | 1 | 99 | - | 100 | 100 | - | 1815 | 330 | - | -
1072 | FNB | Transportleitung X70 | > DN400-700 | > 16 bar | 531 | 1 | 1 | 59916.1714 | 1990 | 74 | 105 | 105 | - | 1 | 99 | - | 100 | 100 | - | 1815 | 330 | - | -
1072 | FNB | Transportleitung X70 | > DN400-700 | > 16 bar | 532 | 1 | 1 | 59916.1714 | 1991 | 75 | 105 | 105 | - | 1 | 99 | - | 100 | 100 | - | 1815 | 330 | - | -
1072 | FNB | Transportleitung X70 | > DN400-700 | > 16 bar | 533 | 1 | 1 | 59916.1714 | 1992 | 76 | 105 | 105 | - | 1 | 99 | - | 100 | 100 | - | 1815 | 330 | - | -
1072 | FNB | Transportleitung X70 | > DN400-700 | > 16 bar | 534 | 1 | 1 | 59916.1714 | 1993 | 77 | 105 | 105 | - | 1 | 99 | - | 100 | 100 | - | 1815 | 330 | - | -
1072 | FNB | Transportleitung X70 | > DN400-700 | > 16 bar | 535 | 1 | 1 | 59916.1714 | 1994 | 78 | 105 | 105 | - | 1 | 99 | - | 100 | 100 | - | 1815 | 330 | - | -
1072 | FNB | Transportleitung X70 | > DN400-700 | > 16 bar | 536 | 1 | 1 | 59916.1714 | 1995 | 79 | 105 | 105 | - | 1 | 99 | - | 100 | 100 | - | 1815 | 330 | - | -
1072 | FNB | Transportleitung X70 | > DN400-700 | > 16 bar | 537 | 1 | 1 | 59916.1714 | 1996 | 80 | 105 | 105 | - | 1 | 99 | - | 100 | 100 | - | 1815 | 330 | - | -
1072 | FNB | Transportleitung X70 | > DN400-700 | > 16 bar | 538 | 1 | 1 | 59916.1714 | 1997 | 81 | 105 | 105 | - | 1 | 99 | - | 100 | 100 | - | 1815 | 330 | - | -
1072 | FNB | Transportleitung X70 | > DN400-700 | > 16 bar | 539 | 1 | 1 | 59916.1714 | 1998 | 82 | 105 | 105 | - | 1 | 99 | - | 100 | 100 | - | 1815 | 330 | - | -
1072 | FNB | Transportleitung X70 | > DN400-700 | > 16 bar | 540 | 1 | 1 | 59916.1714 | 1999 | 83 | 105 | 105 | - | 1 | 99 | - | 100 | 100 | - | 1815 | 330 | - | -
1072 | FNB | Transportleitung X70 | > DN400-700 | > 16 bar | 541 | 1 | 1 | 15222.7569 | 2000 | 84 | 105 | 105 | - | 1 | 99 | - | 100 | 100 | - | 1815 | 330 | - | -
1072 | FNB | Transportleitung X70 | > DN400-700 | > 16 bar | 542 | 1 | 1 | 15222.7569 | 2001 | 85 | 105 | 105 | - | 1 | 99 | - | 100 | 100 | - | 1815 | 330 | - | -
1072 | FNB | Transportleitung X70 | > DN400-700 | > 16 bar | 543 | 1 | 1 | 15222.7569 | 2002 | 86 | 105 | 105 | - | 1 | 99 | - | 100 | 100 | - | 1815 | 330 | - | -
1072 | FNB | Transportleitung X70 | > DN400-700 | > 16 bar | 544 | 1 | 1 | 15222.7569 | 2003 | 87 | 105 | 105 | - | 1 | 99 | - | 100 | 100 | - | 1815 | 330 | - | -
1072 | FNB | Transportleitung X70 | > DN400-700 | > 16 bar | 545 | 1 | 1 | 15222.7569 | 2004 | 88 | 105 | 105 | - | 1 | 99 | - | 100 | 100 | - | 1815 | 330 | - | -
1072 | FNB | Transportleitung X70 | > DN400-700 | > 16 bar | 546 | 1 | 1 | 15222.7569 | 2005 | 89 | 105 | 105 | - | 1 | 99 | - | 100 | 100 | - | 1815 | 330 | - | -
1072 | FNB | Transportleitung X70 | > DN400-700 | > 16 bar | 547 | 1 | 1 | 15222.7569 | 2006 | 90 | 105 | 105 | - | 1 | 99 | - | 100 | 100 | - | 1815 | 330 | - | -
1072 | FNB | Transportleitung X70 | > DN400-700 | > 16 bar | 548 | 1 | 1 | 15222.7569 | 2007 | 91 | 105 | 105 | - | 1 | 99 | - | 100 | 100 | - | 1815 | 330 | - | -
1072 | FNB | Transportleitung X70 | > DN400-700 | > 16 bar | 549 | 1 | 1 | 15222.7569 | 2008 | 92 | 105 | 105 | - | 1 | 99 | - | 100 | 100 | - | 1815 | 330 | - | -
1072 | FNB | Transportleitung X70 | > DN400-700 | > 16 bar | 550 | 1 | 1 | 15222.7569 | 2009 | 93 | 105 | 105 | - | 1 | 99 | - | 100 | 100 | - | 1815 | 330 | - | -
1072 | FNB | Transportleitung X70 | > DN400-700 | > 16 bar | 551 | 1 | 1 | 17322.4475 | 2010 | 94 | 105 | 105 | - | 1 | 99 | - | 100 | 100 | - | 1815 | 330 | - | -
1072 | FNB | Transportleitung X70 | > DN400-700 | > 16 bar | 552 | 1 | 1 | 17322.4475 | 2011 | 95 | 105 | 105 | - | 1 | 99 | - | 100 | 100 | - | 1815 | 330 | - | -
1072 | FNB | Transportleitung X70 | > DN400-700 | > 16 bar | 553 | 1 | 1 | 17322.4475 | 2012 | 96 | 105 | 105 | - | 1 | 99 | - | 100 | 100 | - | 1815 | 330 | - | -
1072 | FNB | Transportleitung X70 | > DN400-700 | > 16 bar | 554 | 1 | 1 | 17322.4475 | 2013 | 97 | 105 | 105 | - | 1 | 99 | - | 100 | 100 | - | 1815 | 330 | - | -
1072 | FNB | Transportleitung X70 | > DN400-700 | > 16 bar | 555 | 1 | 1 | 17322.4475 | 2014 | 98 | 105 | 105 | - | 1 | 99 | - | 100 | 100 | - | 1815 | 330 | - | -
1072 | FNB | Transportleitung X70 | > DN400-700 | > 16 bar | 556 | 1 | 1 | 17322.4475 | 2015 | 99 | 105 | 105 | - | 1 | 99 | - | 100 | 100 | - | 1815 | 330 | - | -
1072 | FNB | Transportleitung X70 | > DN400-700 | > 16 bar | 557 | 1 | 1 | 17322.4475 | 2016 | 100 | 105 | 105 | - | 1 | 99 | - | 100 | 100 | - | 1815 | 330 | - | -
1072 | FNB | Transportleitung X70 | > DN400-700 | > 16 bar | 558 | 1 | 1 | 17322.4475 | 2017 | 101 | 105 | 105 | - | 1 | 99 | - | 100 | 100 | - | 1815 | 330 | - | -
1072 | FNB | Transportleitung X70 | > DN400-700 | > 16 bar | 559 | 1 | 1 | 17322.4475 | 2018 | 102 | 105 | 105 | - | 1 | 99 | - | 100 | 100 | - | 1815 | 330 | - | -
1072 | FNB | Transportleitung X70 | > DN400-700 | > 16 bar | 560 | 1 | 1 | 17322.4475 | 2019 | 103 | 105 | 105 | - | 1 | 99 | - | 100 | 100 | - | 1815 | 330 | - | -
1073 | FNB | Transportleitung X70 | > DN700-1000 | > 16 bar | 561 | 1 | 1 | 6415.5159 | 1940 | 24 | 105 | 105 | - | 1 | 99 | - | 100 | 100 | - | 2420 | 440 | - | -
1073 | FNB | Transportleitung X70 | > DN700-1000 | > 16 bar | 562 | 1 | 1 | 6415.5159 | 1941 | 25 | 105 | 105 | - | 1 | 99 | - | 100 | 100 | - | 2420 | 440 | - | -
1073 | FNB | Transportleitung X70 | > DN700-1000 | > 16 bar | 563 | 1 | 1 | 6415.5159 | 1942 | 26 | 105 | 105 | - | 1 | 99 | - | 100 | 100 | - | 2420 | 440 | - | -
1073 | FNB | Transportleitung X70 | > DN700-1000 | > 16 bar | 564 | 1 | 1 | 6415.5159 | 1943 | 27 | 105 | 105 | - | 1 | 99 | - | 100 | 100 | - | 2420 | 440 | - | -
1073 | FNB | Transportleitung X70 | > DN700-1000 | > 16 bar | 565 | 1 | 1 | 6415.5159 | 1944 | 28 | 105 | 105 | - | 1 | 99 | - | 100 | 100 | - | 2420 | 440 | - | -
1073 | FNB | Transportleitung X70 | > DN700-1000 | > 16 bar | 566 | 1 | 1 | 6415.5159 | 1945 | 29 | 105 | 105 | - | 1 | 99 | - | 100 | 100 | - | 2420 | 440 | - | -
1073 | FNB | Transportleitung X70 | > DN700-1000 | > 16 bar | 567 | 1 | 1 | 6415.5159 | 1946 | 30 | 105 | 105 | - | 1 | 99 | - | 100 | 100 | - | 2420 | 440 | - | -
1073 | FNB | Transportleitung X70 | > DN700-1000 | > 16 bar | 568 | 1 | 1 | 6415.5159 | 1947 | 31 | 105 | 105 | - | 1 | 99 | - | 100 | 100 | - | 2420 | 440 | - | -
1073 | FNB | Transportleitung X70 | > DN700-1000 | > 16 bar | 569 | 1 | 1 | 6415.5159 | 1948 | 32 | 105 | 105 | - | 1 | 99 | - | 100 | 100 | - | 2420 | 440 | - | -
1073 | FNB | Transportleitung X70 | > DN700-1000 | > 16 bar | 570 | 1 | 1 | 6415.5159 | 1949 | 33 | 105 | 105 | - | 1 | 99 | - | 100 | 100 | - | 2420 | 440 | - | -
1073 | FNB | Transportleitung X70 | > DN700-1000 | > 16 bar | 571 | 1 | 1 | 6697.5166 | 1950 | 34 | 105 | 105 | - | 1 | 99 | - | 100 | 100 | - | 2420 | 440 | - | -
1073 | FNB | Transportleitung X70 | > DN700-1000 | > 16 bar | 572 | 1 | 1 | 6697.5166 | 1951 | 35 | 105 | 105 | - | 1 | 99 | - | 100 | 100 | - | 2420 | 440 | - | -
1073 | FNB | Transportleitung X70 | > DN700-1000 | > 16 bar | 573 | 1 | 1 | 6697.5166 | 1952 | 36 | 105 | 105 | - | 1 | 99 | - | 100 | 100 | - | 2420 | 440 | - | -
1073 | FNB | Transportleitung X70 | > DN700-1000 | > 16 bar | 574 | 1 | 1 | 6697.5166 | 1953 | 37 | 105 | 105 | - | 1 | 99 | - | 100 | 100 | - | 2420 | 440 | - | -
1073 | FNB | Transportleitung X70 | > DN700-1000 | > 16 bar | 575 | 1 | 1 | 6697.5166 | 1954 | 38 | 105 | 105 | - | 1 | 99 | - | 100 | 100 | - | 2420 | 440 | - | -
1073 | FNB | Transportleitung X70 | > DN700-1000 | > 16 bar | 576 | 1 | 1 | 6697.5166 | 1955 | 39 | 105 | 105 | - | 1 | 99 | - | 100 | 100 | - | 2420 | 440 | - | -
1073 | FNB | Transportleitung X70 | > DN700-1000 | > 16 bar | 577 | 1 | 1 | 6697.5166 | 1956 | 40 | 105 | 105 | - | 1 | 99 | - | 100 | 100 | - | 2420 | 440 | - | -
1073 | FNB | Transportleitung X70 | > DN700-1000 | > 16 bar | 578 | 1 | 1 | 6697.5166 | 1957 | 41 | 105 | 105 | - | 1 | 99 | - | 100 | 100 | - | 2420 | 440 | - | -
1073 | FNB | Transportleitung X70 | > DN700-1000 | > 16 bar | 579 | 1 | 1 | 6697.5166 | 1958 | 42 | 105 | 105 | - | 1 | 99 | - | 100 | 100 | - | 2420 | 440 | - | -
1073 | FNB | Transportleitung X70 | > DN700-1000 | > 16 bar | 580 | 1 | 1 | 6697.5166 | 1959 | 43 | 105 | 105 | - | 1 | 99 | - | 100 | 100 | - | 2420 | 440 | - | -
1073 | FNB | Transportleitung X70 | > DN700-1000 | > 16 bar | 581 | 1 | 1 | 60277.6498 | 1960 | 44 | 105 | 105 | - | 1 | 99 | - | 100 | 100 | - | 2420 | 440 | - | -
1073 | FNB | Transportleitung X70 | > DN700-1000 | > 16 bar | 582 | 1 | 1 | 60277.6498 | 1961 | 45 | 105 | 105 | - | 1 | 99 | - | 100 | 100 | - | 2420 | 440 | - | -
1073 | FNB | Transportleitung X70 | > DN700-1000 | > 16 bar | 583 | 1 | 1 | 60277.6498 | 1962 | 46 | 105 | 105 | - | 1 | 99 | - | 100 | 100 | - | 2420 | 440 | - | -
1073 | FNB | Transportleitung X70 | > DN700-1000 | > 16 bar | 584 | 1 | 1 | 60277.6498 | 1963 | 47 | 105 | 105 | - | 1 | 99 | - | 100 | 100 | - | 2420 | 440 | - | -
1073 | FNB | Transportleitung X70 | > DN700-1000 | > 16 bar | 585 | 1 | 1 | 60277.6498 | 1964 | 48 | 105 | 105 | - | 1 | 99 | - | 100 | 100 | - | 2420 | 440 | - | -
1073 | FNB | Transportleitung X70 | > DN700-1000 | > 16 bar | 586 | 1 | 1 | 60277.6498 | 1965 | 49 | 105 | 105 | - | 1 | 99 | - | 100 | 100 | - | 2420 | 440 | - | -
1073 | FNB | Transportleitung X70 | > DN700-1000 | > 16 bar | 587 | 1 | 1 | 60277.6498 | 1966 | 50 | 105 | 105 | - | 1 | 99 | - | 100 | 100 | - | 2420 | 440 | - | -
1073 | FNB | Transportleitung X70 | > DN700-1000 | > 16 bar | 588 | 1 | 1 | 60277.6498 | 1967 | 51 | 105 | 105 | - | 1 | 99 | - | 100 | 100 | - | 2420 | 440 | - | -
1073 | FNB | Transportleitung X70 | > DN700-1000 | > 16 bar | 589 | 1 | 1 | 60277.6498 | 1968 | 52 | 105 | 105 | - | 1 | 99 | - | 100 | 100 | - | 2420 | 440 | - | -
1073 | FNB | Transportleitung X70 | > DN700-1000 | > 16 bar | 590 | 1 | 1 | 60277.6498 | 1969 | 53 | 105 | 105 | - | 1 | 99 | - | 100 | 100 | - | 2420 | 440 | - | -
1073 | FNB | Transportleitung X70 | > DN700-1000 | > 16 bar | 591 | 1 | 1 | 74377.6848 | 1970 | 54 | 105 | 105 | - | 1 | 99 | - | 100 | 100 | - | 2420 | 440 | - | -
1073 | FNB | Transportleitung X70 | > DN700-1000 | > 16 bar | 592 | 1 | 1 | 74377.6848 | 1971 | 55 | 105 | 105 | - | 1 | 99 | - | 100 | 100 | - | 2420 | 440 | - | -
1073 | FNB | Transportleitung X70 | > DN700-1000 | > 16 bar | 593 | 1 | 1 | 74377.6848 | 1972 | 56 | 105 | 105 | - | 1 | 99 | - | 100 | 100 | - | 2420 | 440 | - | -
1073 | FNB | Transportleitung X70 | > DN700-1000 | > 16 bar | 594 | 1 | 1 | 74377.6848 | 1973 | 57 | 105 | 105 | - | 1 | 99 | - | 100 | 100 | - | 2420 | 440 | - | -
1073 | FNB | Transportleitung X70 | > DN700-1000 | > 16 bar | 595 | 1 | 1 | 74377.6848 | 1974 | 58 | 105 | 105 | - | 1 | 99 | - | 100 | 100 | - | 2420 | 440 | - | -
1073 | FNB | Transportleitung X70 | > DN700-1000 | > 16 bar | 596 | 1 | 1 | 74377.6848 | 1975 | 59 | 105 | 105 | - | 1 | 99 | - | 100 | 100 | - | 2420 | 440 | - | -
1073 | FNB | Transportleitung X70 | > DN700-1000 | > 16 bar | 597 | 1 | 1 | 74377.6848 | 1976 | 60 | 105 | 105 | - | 1 | 99 | - | 100 | 100 | - | 2420 | 440 | - | -
1073 | FNB | Transportleitung X70 | > DN700-1000 | > 16 bar | 598 | 1 | 1 | 74377.6848 | 1977 | 61 | 105 | 105 | - | 1 | 99 | - | 100 | 100 | - | 2420 | 440 | - | -
1073 | FNB | Transportleitung X70 | > DN700-1000 | > 16 bar | 599 | 1 | 1 | 74377.6848 | 1978 | 62 | 105 | 105 | - | 1 | 99 | - | 100 | 100 | - | 2420 | 440 | - | -
1073 | FNB | Transportleitung X70 | > DN700-1000 | > 16 bar | 600 | 1 | 1 | 74377.6848 | 1979 | 63 | 105 | 105 | - | 1 | 99 | - | 100 | 100 | - | 2420 | 440 | - | -
1073 | FNB | Transportleitung X70 | > DN700-1000 | > 16 bar | 601 | 1 | 1 | 47305.6176 | 1980 | 64 | 105 | 105 | - | 1 | 99 | - | 100 | 100 | - | 2420 | 440 | - | -
1073 | FNB | Transportleitung X70 | > DN700-1000 | > 16 bar | 602 | 1 | 1 | 47305.6176 | 1981 | 65 | 105 | 105 | - | 1 | 99 | - | 100 | 100 | - | 2420 | 440 | - | -
1073 | FNB | Transportleitung X70 | > DN700-1000 | > 16 bar | 603 | 1 | 1 | 47305.6176 | 1982 | 66 | 105 | 105 | - | 1 | 99 | - | 100 | 100 | - | 2420 | 440 | - | -
1073 | FNB | Transportleitung X70 | > DN700-1000 | > 16 bar | 604 | 1 | 1 | 47305.6176 | 1983 | 67 | 105 | 105 | - | 1 | 99 | - | 100 | 100 | - | 2420 | 440 | - | -
1073 | FNB | Transportleitung X70 | > DN700-1000 | > 16 bar | 605 | 1 | 1 | 47305.6176 | 1984 | 68 | 105 | 105 | - | 1 | 99 | - | 100 | 100 | - | 2420 | 440 | - | -
1073 | FNB | Transportleitung X70 | > DN700-1000 | > 16 bar | 606 | 1 | 1 | 47305.6176 | 1985 | 69 | 105 | 105 | - | 1 | 99 | - | 100 | 100 | - | 2420 | 440 | - | -
1073 | FNB | Transportleitung X70 | > DN700-1000 | > 16 bar | 607 | 1 | 1 | 47305.6176 | 1986 | 70 | 105 | 105 | - | 1 | 99 | - | 100 | 100 | - | 2420 | 440 | - | -
1073 | FNB | Transportleitung X70 | > DN700-1000 | > 16 bar | 608 | 1 | 1 | 47305.6176 | 1987 | 71 | 105 | 105 | - | 1 | 99 | - | 100 | 100 | - | 2420 | 440 | - | -
1073 | FNB | Transportleitung X70 | > DN700-1000 | > 16 bar | 609 | 1 | 1 | 47305.6176 | 1988 | 72 | 105 | 105 | - | 1 | 99 | - | 100 | 100 | - | 2420 | 440 | - | -
1073 | FNB | Transportleitung X70 | > DN700-1000 | > 16 bar | 610 | 1 | 1 | 47305.6176 | 1989 | 73 | 105 | 105 | - | 1 | 99 | - | 100 | 100 | - | 2420 | 440 | - | -
1073 | FNB | Transportleitung X70 | > DN700-1000 | > 16 bar | 611 | 1 | 1 | 56329.64 | 1990 | 74 | 105 | 105 | - | 1 | 99 | - | 100 | 100 | - | 2420 | 440 | - | -
1073 | FNB | Transportleitung X70 | > DN700-1000 | > 16 bar | 612 | 1 | 1 | 56329.64 | 1991 | 75 | 105 | 105 | - | 1 | 99 | - | 100 | 100 | - | 2420 | 440 | - | -
1073 | FNB | Transportleitung X70 | > DN700-1000 | > 16 bar | 613 | 1 | 1 | 56329.64 | 1992 | 76 | 105 | 105 | - | 1 | 99 | - | 100 | 100 | - | 2420 | 440 | - | -
1073 | FNB | Transportleitung X70 | > DN700-1000 | > 16 bar | 614 | 1 | 1 | 56329.64 | 1993 | 77 | 105 | 105 | - | 1 | 99 | - | 100 | 100 | - | 2420 | 440 | - | -
1073 | FNB | Transportleitung X70 | > DN700-1000 | > 16 bar | 615 | 1 | 1 | 56329.64 | 1994 | 78 | 105 | 105 | - | 1 | 99 | - | 100 | 100 | - | 2420 | 440 | - | -
1073 | FNB | Transportleitung X70 | > DN700-1000 | > 16 bar | 616 | 1 | 1 | 56329.64 | 1995 | 79 | 105 | 105 | - | 1 | 99 | - | 100 | 100 | - | 2420 | 440 | - | -
1073 | FNB | Transportleitung X70 | > DN700-1000 | > 16 bar | 617 | 1 | 1 | 56329.64 | 1996 | 80 | 105 | 105 | - | 1 | 99 | - | 100 | 100 | - | 2420 | 440 | - | -
1073 | FNB | Transportleitung X70 | > DN700-1000 | > 16 bar | 618 | 1 | 1 | 56329.64 | 1997 | 81 | 105 | 105 | - | 1 | 99 | - | 100 | 100 | - | 2420 | 440 | - | -
1073 | FNB | Transportleitung X70 | > DN700-1000 | > 16 bar | 619 | 1 | 1 | 56329.64 | 1998 | 82 | 105 | 105 | - | 1 | 99 | - | 100 | 100 | - | 2420 | 440 | - | -
1073 | FNB | Transportleitung X70 | > DN700-1000 | > 16 bar | 620 | 1 | 1 | 56329.64 | 1999 | 83 | 105 | 105 | - | 1 | 99 | - | 100 | 100 | - | 2420 | 440 | - | -
1073 | FNB | Transportleitung X70 | > DN700-1000 | > 16 bar | 621 | 1 | 1 | 14311.5356 | 2000 | 84 | 105 | 105 | - | 1 | 99 | - | 100 | 100 | - | 2420 | 440 | - | -
1073 | FNB | Transportleitung X70 | > DN700-1000 | > 16 bar | 622 | 1 | 1 | 14311.5356 | 2001 | 85 | 105 | 105 | - | 1 | 99 | - | 100 | 100 | - | 2420 | 440 | - | -
1073 | FNB | Transportleitung X70 | > DN700-1000 | > 16 bar | 623 | 1 | 1 | 14311.5356 | 2002 | 86 | 105 | 105 | - | 1 | 99 | - | 100 | 100 | - | 2420 | 440 | - | -
1073 | FNB | Transportleitung X70 | > DN700-1000 | > 16 bar | 624 | 1 | 1 | 14311.5356 | 2003 | 87 | 105 | 105 | - | 1 | 99 | - | 100 | 100 | - | 2420 | 440 | - | -
1073 | FNB | Transportleitung X70 | > DN700-1000 | > 16 bar | 625 | 1 | 1 | 14311.5356 | 2004 | 88 | 105 | 105 | - | 1 | 99 | - | 100 | 100 | - | 2420 | 440 | - | -
1073 | FNB | Transportleitung X70 | > DN700-1000 | > 16 bar | 626 | 1 | 1 | 14311.5356 | 2005 | 89 | 105 | 105 | - | 1 | 99 | - | 100 | 100 | - | 2420 | 440 | - | -
1073 | FNB | Transportleitung X70 | > DN700-1000 | > 16 bar | 627 | 1 | 1 | 14311.5356 | 2006 | 90 | 105 | 105 | - | 1 | 99 | - | 100 | 100 | - | 2420 | 440 | - | -
1073 | FNB | Transportleitung X70 | > DN700-1000 | > 16 bar | 628 | 1 | 1 | 14311.5356 | 2007 | 91 | 105 | 105 | - | 1 | 99 | - | 100 | 100 | - | 2420 | 440 | - | -
1073 | FNB | Transportleitung X70 | > DN700-1000 | > 16 bar | 629 | 1 | 1 | 14311.5356 | 2008 | 92 | 105 | 105 | - | 1 | 99 | - | 100 | 100 | - | 2420 | 440 | - | -
1073 | FNB | Transportleitung X70 | > DN700-1000 | > 16 bar | 630 | 1 | 1 | 14311.5356 | 2009 | 93 | 105 | 105 | - | 1 | 99 | - | 100 | 100 | - | 2420 | 440 | - | -
1073 | FNB | Transportleitung X70 | > DN700-1000 | > 16 bar | 631 | 1 | 1 | 16285.5405 | 2010 | 94 | 105 | 105 | - | 1 | 99 | - | 100 | 100 | - | 2420 | 440 | - | -
1073 | FNB | Transportleitung X70 | > DN700-1000 | > 16 bar | 632 | 1 | 1 | 16285.5405 | 2011 | 95 | 105 | 105 | - | 1 | 99 | - | 100 | 100 | - | 2420 | 440 | - | -
1073 | FNB | Transportleitung X70 | > DN700-1000 | > 16 bar | 633 | 1 | 1 | 16285.5405 | 2012 | 96 | 105 | 105 | - | 1 | 99 | - | 100 | 100 | - | 2420 | 440 | - | -
1073 | FNB | Transportleitung X70 | > DN700-1000 | > 16 bar | 634 | 1 | 1 | 16285.5405 | 2013 | 97 | 105 | 105 | - | 1 | 99 | - | 100 | 100 | - | 2420 | 440 | - | -
1073 | FNB | Transportleitung X70 | > DN700-1000 | > 16 bar | 635 | 1 | 1 | 16285.5405 | 2014 | 98 | 105 | 105 | - | 1 | 99 | - | 100 | 100 | - | 2420 | 440 | - | -
1073 | FNB | Transportleitung X70 | > DN700-1000 | > 16 bar | 636 | 1 | 1 | 16285.5405 | 2015 | 99 | 105 | 105 | - | 1 | 99 | - | 100 | 100 | - | 2420 | 440 | - | -
1073 | FNB | Transportleitung X70 | > DN700-1000 | > 16 bar | 637 | 1 | 1 | 16285.5405 | 2016 | 100 | 105 | 105 | - | 1 | 99 | - | 100 | 100 | - | 2420 | 440 | - | -
1073 | FNB | Transportleitung X70 | > DN700-1000 | > 16 bar | 638 | 1 | 1 | 16285.5405 | 2017 | 101 | 105 | 105 | - | 1 | 99 | - | 100 | 100 | - | 2420 | 440 | - | -
1073 | FNB | Transportleitung X70 | > DN700-1000 | > 16 bar | 639 | 1 | 1 | 16285.5405 | 2018 | 102 | 105 | 105 | - | 1 | 99 | - | 100 | 100 | - | 2420 | 440 | - | -
1073 | FNB | Transportleitung X70 | > DN700-1000 | > 16 bar | 640 | 1 | 1 | 16285.5405 | 2019 | 103 | 105 | 105 | - | 1 | 99 | - | 100 | 100 | - | 2420 | 440 | - | -
1074 | FNB | Transportleitung X70 | > DN1000-1300 | > 16 bar | 641 | 1 | 1 | 2066.4209 | 1940 | 24 | 105 | 105 | - | 1 | 99 | - | 100 | 100 | - | 3146 | 572 | - | -
1074 | FNB | Transportleitung X70 | > DN1000-1300 | > 16 bar | 642 | 1 | 1 | 2066.4209 | 1941 | 25 | 105 | 105 | - | 1 | 99 | - | 100 | 100 | - | 3146 | 572 | - | -
1074 | FNB | Transportleitung X70 | > DN1000-1300 | > 16 bar | 643 | 1 | 1 | 2066.4209 | 1942 | 26 | 105 | 105 | - | 1 | 99 | - | 100 | 100 | - | 3146 | 572 | - | -
1074 | FNB | Transportleitung X70 | > DN1000-1300 | > 16 bar | 644 | 1 | 1 | 2066.4209 | 1943 | 27 | 105 | 105 | - | 1 | 99 | - | 100 | 100 | - | 3146 | 572 | - | -
1074 | FNB | Transportleitung X70 | > DN1000-1300 | > 16 bar | 645 | 1 | 1 | 2066.4209 | 1944 | 28 | 105 | 105 | - | 1 | 99 | - | 100 | 100 | - | 3146 | 572 | - | -
1074 | FNB | Transportleitung X70 | > DN1000-1300 | > 16 bar | 646 | 1 | 1 | 2066.4209 | 1945 | 29 | 105 | 105 | - | 1 | 99 | - | 100 | 100 | - | 3146 | 572 | - | -
1074 | FNB | Transportleitung X70 | > DN1000-1300 | > 16 bar | 647 | 1 | 1 | 2066.4209 | 1946 | 30 | 105 | 105 | - | 1 | 99 | - | 100 | 100 | - | 3146 | 572 | - | -
1074 | FNB | Transportleitung X70 | > DN1000-1300 | > 16 bar | 648 | 1 | 1 | 2066.4209 | 1947 | 31 | 105 | 105 | - | 1 | 99 | - | 100 | 100 | - | 3146 | 572 | - | -
1074 | FNB | Transportleitung X70 | > DN1000-1300 | > 16 bar | 649 | 1 | 1 | 2066.4209 | 1948 | 32 | 105 | 105 | - | 1 | 99 | - | 100 | 100 | - | 3146 | 572 | - | -
1074 | FNB | Transportleitung X70 | > DN1000-1300 | > 16 bar | 650 | 1 | 1 | 2066.4209 | 1949 | 33 | 105 | 105 | - | 1 | 99 | - | 100 | 100 | - | 3146 | 572 | - | -
1074 | FNB | Transportleitung X70 | > DN1000-1300 | > 16 bar | 651 | 1 | 1 | 2157.2526 | 1950 | 34 | 105 | 105 | - | 1 | 99 | - | 100 | 100 | - | 3146 | 572 | - | -
1074 | FNB | Transportleitung X70 | > DN1000-1300 | > 16 bar | 652 | 1 | 1 | 2157.2526 | 1951 | 35 | 105 | 105 | - | 1 | 99 | - | 100 | 100 | - | 3146 | 572 | - | -
1074 | FNB | Transportleitung X70 | > DN1000-1300 | > 16 bar | 653 | 1 | 1 | 2157.2526 | 1952 | 36 | 105 | 105 | - | 1 | 99 | - | 100 | 100 | - | 3146 | 572 | - | -
1074 | FNB | Transportleitung X70 | > DN1000-1300 | > 16 bar | 654 | 1 | 1 | 2157.2526 | 1953 | 37 | 105 | 105 | - | 1 | 99 | - | 100 | 100 | - | 3146 | 572 | - | -
1074 | FNB | Transportleitung X70 | > DN1000-1300 | > 16 bar | 655 | 1 | 1 | 2157.2526 | 1954 | 38 | 105 | 105 | - | 1 | 99 | - | 100 | 100 | - | 3146 | 572 | - | -
1074 | FNB | Transportleitung X70 | > DN1000-1300 | > 16 bar | 656 | 1 | 1 | 2157.2526 | 1955 | 39 | 105 | 105 | - | 1 | 99 | - | 100 | 100 | - | 3146 | 572 | - | -
1074 | FNB | Transportleitung X70 | > DN1000-1300 | > 16 bar | 657 | 1 | 1 | 2157.2526 | 1956 | 40 | 105 | 105 | - | 1 | 99 | - | 100 | 100 | - | 3146 | 572 | - | -
1074 | FNB | Transportleitung X70 | > DN1000-1300 | > 16 bar | 658 | 1 | 1 | 2157.2526 | 1957 | 41 | 105 | 105 | - | 1 | 99 | - | 100 | 100 | - | 3146 | 572 | - | -
1074 | FNB | Transportleitung X70 | > DN1000-1300 | > 16 bar | 659 | 1 | 1 | 2157.2526 | 1958 | 42 | 105 | 105 | - | 1 | 99 | - | 100 | 100 | - | 3146 | 572 | - | -
1074 | FNB | Transportleitung X70 | > DN1000-1300 | > 16 bar | 660 | 1 | 1 | 2157.2526 | 1959 | 43 | 105 | 105 | - | 1 | 99 | - | 100 | 100 | - | 3146 | 572 | - | -
1074 | FNB | Transportleitung X70 | > DN1000-1300 | > 16 bar | 661 | 1 | 1 | 19415.273 | 1960 | 44 | 105 | 105 | - | 1 | 99 | - | 100 | 100 | - | 3146 | 572 | - | -
1074 | FNB | Transportleitung X70 | > DN1000-1300 | > 16 bar | 662 | 1 | 1 | 19415.273 | 1961 | 45 | 105 | 105 | - | 1 | 99 | - | 100 | 100 | - | 3146 | 572 | - | -
1074 | FNB | Transportleitung X70 | > DN1000-1300 | > 16 bar | 663 | 1 | 1 | 19415.273 | 1962 | 46 | 105 | 105 | - | 1 | 99 | - | 100 | 100 | - | 3146 | 572 | - | -
1074 | FNB | Transportleitung X70 | > DN1000-1300 | > 16 bar | 664 | 1 | 1 | 19415.273 | 1963 | 47 | 105 | 105 | - | 1 | 99 | - | 100 | 100 | - | 3146 | 572 | - | -
1074 | FNB | Transportleitung X70 | > DN1000-1300 | > 16 bar | 665 | 1 | 1 | 19415.273 | 1964 | 48 | 105 | 105 | - | 1 | 99 | - | 100 | 100 | - | 3146 | 572 | - | -
1074 | FNB | Transportleitung X70 | > DN1000-1300 | > 16 bar | 666 | 1 | 1 | 19415.273 | 1965 | 49 | 105 | 105 | - | 1 | 99 | - | 100 | 100 | - | 3146 | 572 | - | -
1074 | FNB | Transportleitung X70 | > DN1000-1300 | > 16 bar | 667 | 1 | 1 | 19415.273 | 1966 | 50 | 105 | 105 | - | 1 | 99 | - | 100 | 100 | - | 3146 | 572 | - | -
1074 | FNB | Transportleitung X70 | > DN1000-1300 | > 16 bar | 668 | 1 | 1 | 19415.273 | 1967 | 51 | 105 | 105 | - | 1 | 99 | - | 100 | 100 | - | 3146 | 572 | - | -
1074 | FNB | Transportleitung X70 | > DN1000-1300 | > 16 bar | 669 | 1 | 1 | 19415.273 | 1968 | 52 | 105 | 105 | - | 1 | 99 | - | 100 | 100 | - | 3146 | 572 | - | -
1074 | FNB | Transportleitung X70 | > DN1000-1300 | > 16 bar | 670 | 1 | 1 | 19415.273 | 1969 | 53 | 105 | 105 | - | 1 | 99 | - | 100 | 100 | - | 3146 | 572 | - | -
1074 | FNB | Transportleitung X70 | > DN1000-1300 | > 16 bar | 671 | 1 | 1 | 23956.8573 | 1970 | 54 | 105 | 105 | - | 1 | 99 | - | 100 | 100 | - | 3146 | 572 | - | -
1074 | FNB | Transportleitung X70 | > DN1000-1300 | > 16 bar | 672 | 1 | 1 | 23956.8573 | 1971 | 55 | 105 | 105 | - | 1 | 99 | - | 100 | 100 | - | 3146 | 572 | - | -
1074 | FNB | Transportleitung X70 | > DN1000-1300 | > 16 bar | 673 | 1 | 1 | 23956.8573 | 1972 | 56 | 105 | 105 | - | 1 | 99 | - | 100 | 100 | - | 3146 | 572 | - | -
1074 | FNB | Transportleitung X70 | > DN1000-1300 | > 16 bar | 674 | 1 | 1 | 23956.8573 | 1973 | 57 | 105 | 105 | - | 1 | 99 | - | 100 | 100 | - | 3146 | 572 | - | -
1074 | FNB | Transportleitung X70 | > DN1000-1300 | > 16 bar | 675 | 1 | 1 | 23956.8573 | 1974 | 58 | 105 | 105 | - | 1 | 99 | - | 100 | 100 | - | 3146 | 572 | - | -
1074 | FNB | Transportleitung X70 | > DN1000-1300 | > 16 bar | 676 | 1 | 1 | 23956.8573 | 1975 | 59 | 105 | 105 | - | 1 | 99 | - | 100 | 100 | - | 3146 | 572 | - | -
1074 | FNB | Transportleitung X70 | > DN1000-1300 | > 16 bar | 677 | 1 | 1 | 23956.8573 | 1976 | 60 | 105 | 105 | - | 1 | 99 | - | 100 | 100 | - | 3146 | 572 | - | -
1074 | FNB | Transportleitung X70 | > DN1000-1300 | > 16 bar | 678 | 1 | 1 | 23956.8573 | 1977 | 61 | 105 | 105 | - | 1 | 99 | - | 100 | 100 | - | 3146 | 572 | - | -
1074 | FNB | Transportleitung X70 | > DN1000-1300 | > 16 bar | 679 | 1 | 1 | 23956.8573 | 1978 | 62 | 105 | 105 | - | 1 | 99 | - | 100 | 100 | - | 3146 | 572 | - | -
1074 | FNB | Transportleitung X70 | > DN1000-1300 | > 16 bar | 680 | 1 | 1 | 23956.8573 | 1979 | 63 | 105 | 105 | - | 1 | 99 | - | 100 | 100 | - | 3146 | 572 | - | -
1074 | FNB | Transportleitung X70 | > DN1000-1300 | > 16 bar | 681 | 1 | 1 | 15237.0154 | 1980 | 64 | 105 | 105 | - | 1 | 99 | - | 100 | 100 | - | 3146 | 572 | - | -
1074 | FNB | Transportleitung X70 | > DN1000-1300 | > 16 bar | 682 | 1 | 1 | 15237.0154 | 1981 | 65 | 105 | 105 | - | 1 | 99 | - | 100 | 100 | - | 3146 | 572 | - | -
1074 | FNB | Transportleitung X70 | > DN1000-1300 | > 16 bar | 683 | 1 | 1 | 15237.0154 | 1982 | 66 | 105 | 105 | - | 1 | 99 | - | 100 | 100 | - | 3146 | 572 | - | -
1074 | FNB | Transportleitung X70 | > DN1000-1300 | > 16 bar | 684 | 1 | 1 | 15237.0154 | 1983 | 67 | 105 | 105 | - | 1 | 99 | - | 100 | 100 | - | 3146 | 572 | - | -
1074 | FNB | Transportleitung X70 | > DN1000-1300 | > 16 bar | 685 | 1 | 1 | 15237.0154 | 1984 | 68 | 105 | 105 | - | 1 | 99 | - | 100 | 100 | - | 3146 | 572 | - | -
1074 | FNB | Transportleitung X70 | > DN1000-1300 | > 16 bar | 686 | 1 | 1 | 15237.0154 | 1985 | 69 | 105 | 105 | - | 1 | 99 | - | 100 | 100 | - | 3146 | 572 | - | -
1074 | FNB | Transportleitung X70 | > DN1000-1300 | > 16 bar | 687 | 1 | 1 | 15237.0154 | 1986 | 70 | 105 | 105 | - | 1 | 99 | - | 100 | 100 | - | 3146 | 572 | - | -
1074 | FNB | Transportleitung X70 | > DN1000-1300 | > 16 bar | 688 | 1 | 1 | 15237.0154 | 1987 | 71 | 105 | 105 | - | 1 | 99 | - | 100 | 100 | - | 3146 | 572 | - | -
1074 | FNB | Transportleitung X70 | > DN1000-1300 | > 16 bar | 689 | 1 | 1 | 15237.0154 | 1988 | 72 | 105 | 105 | - | 1 | 99 | - | 100 | 100 | - | 3146 | 572 | - | -
1074 | FNB | Transportleitung X70 | > DN1000-1300 | > 16 bar | 690 | 1 | 1 | 15237.0154 | 1989 | 73 | 105 | 105 | - | 1 | 99 | - | 100 | 100 | - | 3146 | 572 | - | -
1074 | FNB | Transportleitung X70 | > DN1000-1300 | > 16 bar | 691 | 1 | 1 | 18143.6294 | 1990 | 74 | 105 | 105 | - | 1 | 99 | - | 100 | 100 | - | 3146 | 572 | - | -
1074 | FNB | Transportleitung X70 | > DN1000-1300 | > 16 bar | 692 | 1 | 1 | 18143.6294 | 1991 | 75 | 105 | 105 | - | 1 | 99 | - | 100 | 100 | - | 3146 | 572 | - | -
1074 | FNB | Transportleitung X70 | > DN1000-1300 | > 16 bar | 693 | 1 | 1 | 18143.6294 | 1992 | 76 | 105 | 105 | - | 1 | 99 | - | 100 | 100 | - | 3146 | 572 | - | -
1074 | FNB | Transportleitung X70 | > DN1000-1300 | > 16 bar | 694 | 1 | 1 | 18143.6294 | 1993 | 77 | 105 | 105 | - | 1 | 99 | - | 100 | 100 | - | 3146 | 572 | - | -
1074 | FNB | Transportleitung X70 | > DN1000-1300 | > 16 bar | 695 | 1 | 1 | 18143.6294 | 1994 | 78 | 105 | 105 | - | 1 | 99 | - | 100 | 100 | - | 3146 | 572 | - | -
1074 | FNB | Transportleitung X70 | > DN1000-1300 | > 16 bar | 696 | 1 | 1 | 18143.6294 | 1995 | 79 | 105 | 105 | - | 1 | 99 | - | 100 | 100 | - | 3146 | 572 | - | -
1074 | FNB | Transportleitung X70 | > DN1000-1300 | > 16 bar | 697 | 1 | 1 | 18143.6294 | 1996 | 80 | 105 | 105 | - | 1 | 99 | - | 100 | 100 | - | 3146 | 572 | - | -
1074 | FNB | Transportleitung X70 | > DN1000-1300 | > 16 bar | 698 | 1 | 1 | 18143.6294 | 1997 | 81 | 105 | 105 | - | 1 | 99 | - | 100 | 100 | - | 3146 | 572 | - | -
1074 | FNB | Transportleitung X70 | > DN1000-1300 | > 16 bar | 699 | 1 | 1 | 18143.6294 | 1998 | 82 | 105 | 105 | - | 1 | 99 | - | 100 | 100 | - | 3146 | 572 | - | -
1074 | FNB | Transportleitung X70 | > DN1000-1300 | > 16 bar | 700 | 1 | 1 | 18143.6294 | 1999 | 83 | 105 | 105 | - | 1 | 99 | - | 100 | 100 | - | 3146 | 572 | - | -
1074 | FNB | Transportleitung X70 | > DN1000-1300 | > 16 bar | 701 | 1 | 1 | 4609.7081 | 2000 | 84 | 105 | 105 | - | 1 | 99 | - | 100 | 100 | - | 3146 | 572 | - | -
1074 | FNB | Transportleitung X70 | > DN1000-1300 | > 16 bar | 702 | 1 | 1 | 4609.7081 | 2001 | 85 | 105 | 105 | - | 1 | 99 | - | 100 | 100 | - | 3146 | 572 | - | -
1074 | FNB | Transportleitung X70 | > DN1000-1300 | > 16 bar | 703 | 1 | 1 | 4609.7081 | 2002 | 86 | 105 | 105 | - | 1 | 99 | - | 100 | 100 | - | 3146 | 572 | - | -
1074 | FNB | Transportleitung X70 | > DN1000-1300 | > 16 bar | 704 | 1 | 1 | 4609.7081 | 2003 | 87 | 105 | 105 | - | 1 | 99 | - | 100 | 100 | - | 3146 | 572 | - | -
1074 | FNB | Transportleitung X70 | > DN1000-1300 | > 16 bar | 705 | 1 | 1 | 4609.7081 | 2004 | 88 | 105 | 105 | - | 1 | 99 | - | 100 | 100 | - | 3146 | 572 | - | -
1074 | FNB | Transportleitung X70 | > DN1000-1300 | > 16 bar | 706 | 1 | 1 | 4609.7081 | 2005 | 89 | 105 | 105 | - | 1 | 99 | - | 100 | 100 | - | 3146 | 572 | - | -
1074 | FNB | Transportleitung X70 | > DN1000-1300 | > 16 bar | 707 | 1 | 1 | 4609.7081 | 2006 | 90 | 105 | 105 | - | 1 | 99 | - | 100 | 100 | - | 3146 | 572 | - | -
1074 | FNB | Transportleitung X70 | > DN1000-1300 | > 16 bar | 708 | 1 | 1 | 4609.7081 | 2007 | 91 | 105 | 105 | - | 1 | 99 | - | 100 | 100 | - | 3146 | 572 | - | -
1074 | FNB | Transportleitung X70 | > DN1000-1300 | > 16 bar | 709 | 1 | 1 | 4609.7081 | 2008 | 92 | 105 | 105 | - | 1 | 99 | - | 100 | 100 | - | 3146 | 572 | - | -
1074 | FNB | Transportleitung X70 | > DN1000-1300 | > 16 bar | 710 | 1 | 1 | 4609.7081 | 2009 | 93 | 105 | 105 | - | 1 | 99 | - | 100 | 100 | - | 3146 | 572 | - | -
1074 | FNB | Transportleitung X70 | > DN1000-1300 | > 16 bar | 711 | 1 | 1 | 5245.5299 | 2010 | 94 | 105 | 105 | - | 1 | 99 | - | 100 | 100 | - | 3146 | 572 | - | -
1074 | FNB | Transportleitung X70 | > DN1000-1300 | > 16 bar | 712 | 1 | 1 | 5245.5299 | 2011 | 95 | 105 | 105 | - | 1 | 99 | - | 100 | 100 | - | 3146 | 572 | - | -
1074 | FNB | Transportleitung X70 | > DN1000-1300 | > 16 bar | 713 | 1 | 1 | 5245.5299 | 2012 | 96 | 105 | 105 | - | 1 | 99 | - | 100 | 100 | - | 3146 | 572 | - | -
1074 | FNB | Transportleitung X70 | > DN1000-1300 | > 16 bar | 714 | 1 | 1 | 5245.5299 | 2013 | 97 | 105 | 105 | - | 1 | 99 | - | 100 | 100 | - | 3146 | 572 | - | -
1074 | FNB | Transportleitung X70 | > DN1000-1300 | > 16 bar | 715 | 1 | 1 | 5245.5299 | 2014 | 98 | 105 | 105 | - | 1 | 99 | - | 100 | 100 | - | 3146 | 572 | - | -
1074 | FNB | Transportleitung X70 | > DN1000-1300 | > 16 bar | 716 | 1 | 1 | 5245.5299 | 2015 | 99 | 105 | 105 | - | 1 | 99 | - | 100 | 100 | - | 3146 | 572 | - | -
1074 | FNB | Transportleitung X70 | > DN1000-1300 | > 16 bar | 717 | 1 | 1 | 5245.5299 | 2016 | 100 | 105 | 105 | - | 1 | 99 | - | 100 | 100 | - | 3146 | 572 | - | -
1074 | FNB | Transportleitung X70 | > DN1000-1300 | > 16 bar | 718 | 1 | 1 | 5245.5299 | 2017 | 101 | 105 | 105 | - | 1 | 99 | - | 100 | 100 | - | 3146 | 572 | - | -
1074 | FNB | Transportleitung X70 | > DN1000-1300 | > 16 bar | 719 | 1 | 1 | 5245.5299 | 2018 | 102 | 105 | 105 | - | 1 | 99 | - | 100 | 100 | - | 3146 | 572 | - | -
1074 | FNB | Transportleitung X70 | > DN1000-1300 | > 16 bar | 720 | 1 | 1 | 5245.5299 | 2019 | 103 | 105 | 105 | - | 1 | 99 | - | 100 | 100 | - | 3146 | 572 | - | -
1075 | FNB | Transportleitung X70 | > DN1300 | > 16 bar | 721 | 1 | 1 | 913.0697 | 1940 | 24 | 105 | 105 | - | 1 | 99 | - | 100 | 100 | - | 3982 | 724 | - | -
1075 | FNB | Transportleitung X70 | > DN1300 | > 16 bar | 722 | 1 | 1 | 913.0697 | 1941 | 25 | 105 | 105 | - | 1 | 99 | - | 100 | 100 | - | 3982 | 724 | - | -
1075 | FNB | Transportleitung X70 | > DN1300 | > 16 bar | 723 | 1 | 1 | 913.0697 | 1942 | 26 | 105 | 105 | - | 1 | 99 | - | 100 | 100 | - | 3982 | 724 | - | -
1075 | FNB | Transportleitung X70 | > DN1300 | > 16 bar | 724 | 1 | 1 | 913.0697 | 1943 | 27 | 105 | 105 | - | 1 | 99 | - | 100 | 100 | - | 3982 | 724 | - | -
1075 | FNB | Transportleitung X70 | > DN1300 | > 16 bar | 725 | 1 | 1 | 913.0697 | 1944 | 28 | 105 | 105 | - | 1 | 99 | - | 100 | 100 | - | 3982 | 724 | - | -
1075 | FNB | Transportleitung X70 | > DN1300 | > 16 bar | 726 | 1 | 1 | 913.0697 | 1945 | 29 | 105 | 105 | - | 1 | 99 | - | 100 | 100 | - | 3982 | 724 | - | -
1075 | FNB | Transportleitung X70 | > DN1300 | > 16 bar | 727 | 1 | 1 | 913.0697 | 1946 | 30 | 105 | 105 | - | 1 | 99 | - | 100 | 100 | - | 3982 | 724 | - | -
1075 | FNB | Transportleitung X70 | > DN1300 | > 16 bar | 728 | 1 | 1 | 913.0697 | 1947 | 31 | 105 | 105 | - | 1 | 99 | - | 100 | 100 | - | 3982 | 724 | - | -
1075 | FNB | Transportleitung X70 | > DN1300 | > 16 bar | 729 | 1 | 1 | 913.0697 | 1948 | 32 | 105 | 105 | - | 1 | 99 | - | 100 | 100 | - | 3982 | 724 | - | -
1075 | FNB | Transportleitung X70 | > DN1300 | > 16 bar | 730 | 1 | 1 | 913.0697 | 1949 | 33 | 105 | 105 | - | 1 | 99 | - | 100 | 100 | - | 3982 | 724 | - | -
1075 | FNB | Transportleitung X70 | > DN1300 | > 16 bar | 731 | 1 | 1 | 953.2046 | 1950 | 34 | 105 | 105 | - | 1 | 99 | - | 100 | 100 | - | 3982 | 724 | - | -
1075 | FNB | Transportleitung X70 | > DN1300 | > 16 bar | 732 | 1 | 1 | 953.2046 | 1951 | 35 | 105 | 105 | - | 1 | 99 | - | 100 | 100 | - | 3982 | 724 | - | -
1075 | FNB | Transportleitung X70 | > DN1300 | > 16 bar | 733 | 1 | 1 | 953.2046 | 1952 | 36 | 105 | 105 | - | 1 | 99 | - | 100 | 100 | - | 3982 | 724 | - | -
1075 | FNB | Transportleitung X70 | > DN1300 | > 16 bar | 734 | 1 | 1 | 953.2046 | 1953 | 37 | 105 | 105 | - | 1 | 99 | - | 100 | 100 | - | 3982 | 724 | - | -
1075 | FNB | Transportleitung X70 | > DN1300 | > 16 bar | 735 | 1 | 1 | 953.2046 | 1954 | 38 | 105 | 105 | - | 1 | 99 | - | 100 | 100 | - | 3982 | 724 | - | -
1075 | FNB | Transportleitung X70 | > DN1300 | > 16 bar | 736 | 1 | 1 | 953.2046 | 1955 | 39 | 105 | 105 | - | 1 | 99 | - | 100 | 100 | - | 3982 | 724 | - | -
1075 | FNB | Transportleitung X70 | > DN1300 | > 16 bar | 737 | 1 | 1 | 953.2046 | 1956 | 40 | 105 | 105 | - | 1 | 99 | - | 100 | 100 | - | 3982 | 724 | - | -
1075 | FNB | Transportleitung X70 | > DN1300 | > 16 bar | 738 | 1 | 1 | 953.2046 | 1957 | 41 | 105 | 105 | - | 1 | 99 | - | 100 | 100 | - | 3982 | 724 | - | -
1075 | FNB | Transportleitung X70 | > DN1300 | > 16 bar | 739 | 1 | 1 | 953.2046 | 1958 | 42 | 105 | 105 | - | 1 | 99 | - | 100 | 100 | - | 3982 | 724 | - | -
1075 | FNB | Transportleitung X70 | > DN1300 | > 16 bar | 740 | 1 | 1 | 953.2046 | 1959 | 43 | 105 | 105 | - | 1 | 99 | - | 100 | 100 | - | 3982 | 724 | - | -
1075 | FNB | Transportleitung X70 | > DN1300 | > 16 bar | 741 | 1 | 1 | 8578.8415 | 1960 | 44 | 105 | 105 | - | 1 | 99 | - | 100 | 100 | - | 3982 | 724 | - | -
1075 | FNB | Transportleitung X70 | > DN1300 | > 16 bar | 742 | 1 | 1 | 8578.8415 | 1961 | 45 | 105 | 105 | - | 1 | 99 | - | 100 | 100 | - | 3982 | 724 | - | -
1075 | FNB | Transportleitung X70 | > DN1300 | > 16 bar | 743 | 1 | 1 | 8578.8415 | 1962 | 46 | 105 | 105 | - | 1 | 99 | - | 100 | 100 | - | 3982 | 724 | - | -
1075 | FNB | Transportleitung X70 | > DN1300 | > 16 bar | 744 | 1 | 1 | 8578.8415 | 1963 | 47 | 105 | 105 | - | 1 | 99 | - | 100 | 100 | - | 3982 | 724 | - | -
1075 | FNB | Transportleitung X70 | > DN1300 | > 16 bar | 745 | 1 | 1 | 8578.8415 | 1964 | 48 | 105 | 105 | - | 1 | 99 | - | 100 | 100 | - | 3982 | 724 | - | -
1075 | FNB | Transportleitung X70 | > DN1300 | > 16 bar | 746 | 1 | 1 | 8578.8415 | 1965 | 49 | 105 | 105 | - | 1 | 99 | - | 100 | 100 | - | 3982 | 724 | - | -
1075 | FNB | Transportleitung X70 | > DN1300 | > 16 bar | 747 | 1 | 1 | 8578.8415 | 1966 | 50 | 105 | 105 | - | 1 | 99 | - | 100 | 100 | - | 3982 | 724 | - | -
1075 | FNB | Transportleitung X70 | > DN1300 | > 16 bar | 748 | 1 | 1 | 8578.8415 | 1967 | 51 | 105 | 105 | - | 1 | 99 | - | 100 | 100 | - | 3982 | 724 | - | -
1075 | FNB | Transportleitung X70 | > DN1300 | > 16 bar | 749 | 1 | 1 | 8578.8415 | 1968 | 52 | 105 | 105 | - | 1 | 99 | - | 100 | 100 | - | 3982 | 724 | - | -
1075 | FNB | Transportleitung X70 | > DN1300 | > 16 bar | 750 | 1 | 1 | 8578.8415 | 1969 | 53 | 105 | 105 | - | 1 | 99 | - | 100 | 100 | - | 3982 | 724 | - | -
1075 | FNB | Transportleitung X70 | > DN1300 | > 16 bar | 751 | 1 | 1 | 10585.5881 | 1970 | 54 | 105 | 105 | - | 1 | 99 | - | 100 | 100 | - | 3982 | 724 | - | -
1075 | FNB | Transportleitung X70 | > DN1300 | > 16 bar | 752 | 1 | 1 | 10585.5881 | 1971 | 55 | 105 | 105 | - | 1 | 99 | - | 100 | 100 | - | 3982 | 724 | - | -
1075 | FNB | Transportleitung X70 | > DN1300 | > 16 bar | 753 | 1 | 1 | 10585.5881 | 1972 | 56 | 105 | 105 | - | 1 | 99 | - | 100 | 100 | - | 3982 | 724 | - | -
1075 | FNB | Transportleitung X70 | > DN1300 | > 16 bar | 754 | 1 | 1 | 10585.5881 | 1973 | 57 | 105 | 105 | - | 1 | 99 | - | 100 | 100 | - | 3982 | 724 | - | -
1075 | FNB | Transportleitung X70 | > DN1300 | > 16 bar | 755 | 1 | 1 | 10585.5881 | 1974 | 58 | 105 | 105 | - | 1 | 99 | - | 100 | 100 | - | 3982 | 724 | - | -
1075 | FNB | Transportleitung X70 | > DN1300 | > 16 bar | 756 | 1 | 1 | 10585.5881 | 1975 | 59 | 105 | 105 | - | 1 | 99 | - | 100 | 100 | - | 3982 | 724 | - | -
1075 | FNB | Transportleitung X70 | > DN1300 | > 16 bar | 757 | 1 | 1 | 10585.5881 | 1976 | 60 | 105 | 105 | - | 1 | 99 | - | 100 | 100 | - | 3982 | 724 | - | -
1075 | FNB | Transportleitung X70 | > DN1300 | > 16 bar | 758 | 1 | 1 | 10585.5881 | 1977 | 61 | 105 | 105 | - | 1 | 99 | - | 100 | 100 | - | 3982 | 724 | - | -
1075 | FNB | Transportleitung X70 | > DN1300 | > 16 bar | 759 | 1 | 1 | 10585.5881 | 1978 | 62 | 105 | 105 | - | 1 | 99 | - | 100 | 100 | - | 3982 | 724 | - | -
1075 | FNB | Transportleitung X70 | > DN1300 | > 16 bar | 760 | 1 | 1 | 10585.5881 | 1979 | 63 | 105 | 105 | - | 1 | 99 | - | 100 | 100 | - | 3982 | 724 | - | -
1075 | FNB | Transportleitung X70 | > DN1300 | > 16 bar | 761 | 1 | 1 | 6732.6347 | 1980 | 64 | 105 | 105 | - | 1 | 99 | - | 100 | 100 | - | 3982 | 724 | - | -
1075 | FNB | Transportleitung X70 | > DN1300 | > 16 bar | 762 | 1 | 1 | 6732.6347 | 1981 | 65 | 105 | 105 | - | 1 | 99 | - | 100 | 100 | - | 3982 | 724 | - | -
1075 | FNB | Transportleitung X70 | > DN1300 | > 16 bar | 763 | 1 | 1 | 6732.6347 | 1982 | 66 | 105 | 105 | - | 1 | 99 | - | 100 | 100 | - | 3982 | 724 | - | -
1075 | FNB | Transportleitung X70 | > DN1300 | > 16 bar | 764 | 1 | 1 | 6732.6347 | 1983 | 67 | 105 | 105 | - | 1 | 99 | - | 100 | 100 | - | 3982 | 724 | - | -
1075 | FNB | Transportleitung X70 | > DN1300 | > 16 bar | 765 | 1 | 1 | 6732.6347 | 1984 | 68 | 105 | 105 | - | 1 | 99 | - | 100 | 100 | - | 3982 | 724 | - | -
1075 | FNB | Transportleitung X70 | > DN1300 | > 16 bar | 766 | 1 | 1 | 6732.6347 | 1985 | 69 | 105 | 105 | - | 1 | 99 | - | 100 | 100 | - | 3982 | 724 | - | -
1075 | FNB | Transportleitung X70 | > DN1300 | > 16 bar | 767 | 1 | 1 | 6732.6347 | 1986 | 70 | 105 | 105 | - | 1 | 99 | - | 100 | 100 | - | 3982 | 724 | - | -
1075 | FNB | Transportleitung X70 | > DN1300 | > 16 bar | 768 | 1 | 1 | 6732.6347 | 1987 | 71 | 105 | 105 | - | 1 | 99 | - | 100 | 100 | - | 3982 | 724 | - | -
1075 | FNB | Transportleitung X70 | > DN1300 | > 16 bar | 769 | 1 | 1 | 6732.6347 | 1988 | 72 | 105 | 105 | - | 1 | 99 | - | 100 | 100 | - | 3982 | 724 | - | -
1075 | FNB | Transportleitung X70 | > DN1300 | > 16 bar | 770 | 1 | 1 | 6732.6347 | 1989 | 73 | 105 | 105 | - | 1 | 99 | - | 100 | 100 | - | 3982 | 724 | - | -
1075 | FNB | Transportleitung X70 | > DN1300 | > 16 bar | 771 | 1 | 1 | 8016.9525 | 1990 | 74 | 105 | 105 | - | 1 | 99 | - | 100 | 100 | - | 3982 | 724 | - | -
1075 | FNB | Transportleitung X70 | > DN1300 | > 16 bar | 772 | 1 | 1 | 8016.9525 | 1991 | 75 | 105 | 105 | - | 1 | 99 | - | 100 | 100 | - | 3982 | 724 | - | -
1075 | FNB | Transportleitung X70 | > DN1300 | > 16 bar | 773 | 1 | 1 | 8016.9525 | 1992 | 76 | 105 | 105 | - | 1 | 99 | - | 100 | 100 | - | 3982 | 724 | - | -
1075 | FNB | Transportleitung X70 | > DN1300 | > 16 bar | 774 | 1 | 1 | 8016.9525 | 1993 | 77 | 105 | 105 | - | 1 | 99 | - | 100 | 100 | - | 3982 | 724 | - | -
1075 | FNB | Transportleitung X70 | > DN1300 | > 16 bar | 775 | 1 | 1 | 8016.9525 | 1994 | 78 | 105 | 105 | - | 1 | 99 | - | 100 | 100 | - | 3982 | 724 | - | -
1075 | FNB | Transportleitung X70 | > DN1300 | > 16 bar | 776 | 1 | 1 | 8016.9525 | 1995 | 79 | 105 | 105 | - | 1 | 99 | - | 100 | 100 | - | 3982 | 724 | - | -
1075 | FNB | Transportleitung X70 | > DN1300 | > 16 bar | 777 | 1 | 1 | 8016.9525 | 1996 | 80 | 105 | 105 | - | 1 | 99 | - | 100 | 100 | - | 3982 | 724 | - | -
1075 | FNB | Transportleitung X70 | > DN1300 | > 16 bar | 778 | 1 | 1 | 8016.9525 | 1997 | 81 | 105 | 105 | - | 1 | 99 | - | 100 | 100 | - | 3982 | 724 | - | -
1075 | FNB | Transportleitung X70 | > DN1300 | > 16 bar | 779 | 1 | 1 | 8016.9525 | 1998 | 82 | 105 | 105 | - | 1 | 99 | - | 100 | 100 | - | 3982 | 724 | - | -
1075 | FNB | Transportleitung X70 | > DN1300 | > 16 bar | 780 | 1 | 1 | 8016.9525 | 1999 | 83 | 105 | 105 | - | 1 | 99 | - | 100 | 100 | - | 3982 | 724 | - | -
1075 | FNB | Transportleitung X70 | > DN1300 | > 16 bar | 781 | 1 | 1 | 2036.8478 | 2000 | 84 | 105 | 105 | - | 1 | 99 | - | 100 | 100 | - | 3982 | 724 | - | -
1075 | FNB | Transportleitung X70 | > DN1300 | > 16 bar | 782 | 1 | 1 | 2036.8478 | 2001 | 85 | 105 | 105 | - | 1 | 99 | - | 100 | 100 | - | 3982 | 724 | - | -
1075 | FNB | Transportleitung X70 | > DN1300 | > 16 bar | 783 | 1 | 1 | 2036.8478 | 2002 | 86 | 105 | 105 | - | 1 | 99 | - | 100 | 100 | - | 3982 | 724 | - | -
1075 | FNB | Transportleitung X70 | > DN1300 | > 16 bar | 784 | 1 | 1 | 2036.8478 | 2003 | 87 | 105 | 105 | - | 1 | 99 | - | 100 | 100 | - | 3982 | 724 | - | -
1075 | FNB | Transportleitung X70 | > DN1300 | > 16 bar | 785 | 1 | 1 | 2036.8478 | 2004 | 88 | 105 | 105 | - | 1 | 99 | - | 100 | 100 | - | 3982 | 724 | - | -
1075 | FNB | Transportleitung X70 | > DN1300 | > 16 bar | 786 | 1 | 1 | 2036.8478 | 2005 | 89 | 105 | 105 | - | 1 | 99 | - | 100 | 100 | - | 3982 | 724 | - | -
1075 | FNB | Transportleitung X70 | > DN1300 | > 16 bar | 787 | 1 | 1 | 2036.8478 | 2006 | 90 | 105 | 105 | - | 1 | 99 | - | 100 | 100 | - | 3982 | 724 | - | -
1075 | FNB | Transportleitung X70 | > DN1300 | > 16 bar | 788 | 1 | 1 | 2036.8478 | 2007 | 91 | 105 | 105 | - | 1 | 99 | - | 100 | 100 | - | 3982 | 724 | - | -
1075 | FNB | Transportleitung X70 | > DN1300 | > 16 bar | 789 | 1 | 1 | 2036.8478 | 2008 | 92 | 105 | 105 | - | 1 | 99 | - | 100 | 100 | - | 3982 | 724 | - | -
1075 | FNB | Transportleitung X70 | > DN1300 | > 16 bar | 790 | 1 | 1 | 2036.8478 | 2009 | 93 | 105 | 105 | - | 1 | 99 | - | 100 | 100 | - | 3982 | 724 | - | -
1075 | FNB | Transportleitung X70 | > DN1300 | > 16 bar | 791 | 1 | 1 | 2317.7923 | 2010 | 94 | 105 | 105 | - | 1 | 99 | - | 100 | 100 | - | 3982 | 724 | - | -
1075 | FNB | Transportleitung X70 | > DN1300 | > 16 bar | 792 | 1 | 1 | 2317.7923 | 2011 | 95 | 105 | 105 | - | 1 | 99 | - | 100 | 100 | - | 3982 | 724 | - | -
1075 | FNB | Transportleitung X70 | > DN1300 | > 16 bar | 793 | 1 | 1 | 2317.7923 | 2012 | 96 | 105 | 105 | - | 1 | 99 | - | 100 | 100 | - | 3982 | 724 | - | -
1075 | FNB | Transportleitung X70 | > DN1300 | > 16 bar | 794 | 1 | 1 | 2317.7923 | 2013 | 97 | 105 | 105 | - | 1 | 99 | - | 100 | 100 | - | 3982 | 724 | - | -
1075 | FNB | Transportleitung X70 | > DN1300 | > 16 bar | 795 | 1 | 1 | 2317.7923 | 2014 | 98 | 105 | 105 | - | 1 | 99 | - | 100 | 100 | - | 3982 | 724 | - | -
1075 | FNB | Transportleitung X70 | > DN1300 | > 16 bar | 796 | 1 | 1 | 2317.7923 | 2015 | 99 | 105 | 105 | - | 1 | 99 | - | 100 | 100 | - | 3982 | 724 | - | -
1075 | FNB | Transportleitung X70 | > DN1300 | > 16 bar | 797 | 1 | 1 | 2317.7923 | 2016 | 100 | 105 | 105 | - | 1 | 99 | - | 100 | 100 | - | 3982 | 724 | - | -
1075 | FNB | Transportleitung X70 | > DN1300 | > 16 bar | 798 | 1 | 1 | 2317.7923 | 2017 | 101 | 105 | 105 | - | 1 | 99 | - | 100 | 100 | - | 3982 | 724 | - | -
1075 | FNB | Transportleitung X70 | > DN1300 | > 16 bar | 799 | 1 | 1 | 2317.7923 | 2018 | 102 | 105 | 105 | - | 1 | 99 | - | 100 | 100 | - | 3982 | 724 | - | -
1075 | FNB | Transportleitung X70 | > DN1300 | > 16 bar | 800 | 1 | 1 | 2317.7923 | 2019 | 103 | 105 | 105 | - | 1 | 99 | - | 100 | 100 | - | 3982 | 724 | - | -
1061 | FNB | Transportleitung X60 | ≤ DN400 | > 16 bar | 801 | 1 | 1 | 1293.8234 | 1940 | 24 | 105 | 105 | - | 1 | 99 | - | 100 | 100 | - | 1496 | 272 | - | -
1061 | FNB | Transportleitung X60 | ≤ DN400 | > 16 bar | 802 | 1 | 1 | 1293.8234 | 1941 | 25 | 105 | 105 | - | 1 | 99 | - | 100 | 100 | - | 1496 | 272 | - | -
1061 | FNB | Transportleitung X60 | ≤ DN400 | > 16 bar | 803 | 1 | 1 | 1293.8234 | 1942 | 26 | 105 | 105 | - | 1 | 99 | - | 100 | 100 | - | 1496 | 272 | - | -
1061 | FNB | Transportleitung X60 | ≤ DN400 | > 16 bar | 804 | 1 | 1 | 1293.8234 | 1943 | 27 | 105 | 105 | - | 1 | 99 | - | 100 | 100 | - | 1496 | 272 | - | -
1061 | FNB | Transportleitung X60 | ≤ DN400 | > 16 bar | 805 | 1 | 1 | 1293.8234 | 1944 | 28 | 105 | 105 | - | 1 | 99 | - | 100 | 100 | - | 1496 | 272 | - | -
1061 | FNB | Transportleitung X60 | ≤ DN400 | > 16 bar | 806 | 1 | 1 | 1293.8234 | 1945 | 29 | 105 | 105 | - | 1 | 99 | - | 100 | 100 | - | 1496 | 272 | - | -
1061 | FNB | Transportleitung X60 | ≤ DN400 | > 16 bar | 807 | 1 | 1 | 1293.8234 | 1946 | 30 | 105 | 105 | - | 1 | 99 | - | 100 | 100 | - | 1496 | 272 | - | -
1061 | FNB | Transportleitung X60 | ≤ DN400 | > 16 bar | 808 | 1 | 1 | 1293.8234 | 1947 | 31 | 105 | 105 | - | 1 | 99 | - | 100 | 100 | - | 1496 | 272 | - | -
1061 | FNB | Transportleitung X60 | ≤ DN400 | > 16 bar | 809 | 1 | 1 | 1293.8234 | 1948 | 32 | 105 | 105 | - | 1 | 99 | - | 100 | 100 | - | 1496 | 272 | - | -
1061 | FNB | Transportleitung X60 | ≤ DN400 | > 16 bar | 810 | 1 | 1 | 1293.8234 | 1949 | 33 | 105 | 105 | - | 1 | 99 | - | 100 | 100 | - | 1496 | 272 | - | -
1061 | FNB | Transportleitung X60 | ≤ DN400 | > 16 bar | 811 | 1 | 1 | 1350.6948 | 1950 | 34 | 105 | 105 | - | 1 | 99 | - | 100 | 100 | - | 1496 | 272 | - | -
1061 | FNB | Transportleitung X60 | ≤ DN400 | > 16 bar | 812 | 1 | 1 | 1350.6948 | 1951 | 35 | 105 | 105 | - | 1 | 99 | - | 100 | 100 | - | 1496 | 272 | - | -
1061 | FNB | Transportleitung X60 | ≤ DN400 | > 16 bar | 813 | 1 | 1 | 1350.6948 | 1952 | 36 | 105 | 105 | - | 1 | 99 | - | 100 | 100 | - | 1496 | 272 | - | -
1061 | FNB | Transportleitung X60 | ≤ DN400 | > 16 bar | 814 | 1 | 1 | 1350.6948 | 1953 | 37 | 105 | 105 | - | 1 | 99 | - | 100 | 100 | - | 1496 | 272 | - | -
1061 | FNB | Transportleitung X60 | ≤ DN400 | > 16 bar | 815 | 1 | 1 | 1350.6948 | 1954 | 38 | 105 | 105 | - | 1 | 99 | - | 100 | 100 | - | 1496 | 272 | - | -
1061 | FNB | Transportleitung X60 | ≤ DN400 | > 16 bar | 816 | 1 | 1 | 1350.6948 | 1955 | 39 | 105 | 105 | - | 1 | 99 | - | 100 | 100 | - | 1496 | 272 | - | -
1061 | FNB | Transportleitung X60 | ≤ DN400 | > 16 bar | 817 | 1 | 1 | 1350.6948 | 1956 | 40 | 105 | 105 | - | 1 | 99 | - | 100 | 100 | - | 1496 | 272 | - | -
1061 | FNB | Transportleitung X60 | ≤ DN400 | > 16 bar | 818 | 1 | 1 | 1350.6948 | 1957 | 41 | 105 | 105 | - | 1 | 99 | - | 100 | 100 | - | 1496 | 272 | - | -
1061 | FNB | Transportleitung X60 | ≤ DN400 | > 16 bar | 819 | 1 | 1 | 1350.6948 | 1958 | 42 | 105 | 105 | - | 1 | 99 | - | 100 | 100 | - | 1496 | 272 | - | -
1061 | FNB | Transportleitung X60 | ≤ DN400 | > 16 bar | 820 | 1 | 1 | 1350.6948 | 1959 | 43 | 105 | 105 | - | 1 | 99 | - | 100 | 100 | - | 1496 | 272 | - | -
1061 | FNB | Transportleitung X60 | ≤ DN400 | > 16 bar | 821 | 1 | 1 | 12156.2532 | 1960 | 44 | 105 | 105 | - | 1 | 99 | - | 100 | 100 | - | 1496 | 272 | - | -
1061 | FNB | Transportleitung X60 | ≤ DN400 | > 16 bar | 822 | 1 | 1 | 12156.2532 | 1961 | 45 | 105 | 105 | - | 1 | 99 | - | 100 | 100 | - | 1496 | 272 | - | -
1061 | FNB | Transportleitung X60 | ≤ DN400 | > 16 bar | 823 | 1 | 1 | 12156.2532 | 1962 | 46 | 105 | 105 | - | 1 | 99 | - | 100 | 100 | - | 1496 | 272 | - | -
1061 | FNB | Transportleitung X60 | ≤ DN400 | > 16 bar | 824 | 1 | 1 | 12156.2532 | 1963 | 47 | 105 | 105 | - | 1 | 99 | - | 100 | 100 | - | 1496 | 272 | - | -
1061 | FNB | Transportleitung X60 | ≤ DN400 | > 16 bar | 825 | 1 | 1 | 12156.2532 | 1964 | 48 | 105 | 105 | - | 1 | 99 | - | 100 | 100 | - | 1496 | 272 | - | -
1061 | FNB | Transportleitung X60 | ≤ DN400 | > 16 bar | 826 | 1 | 1 | 12156.2532 | 1965 | 49 | 105 | 105 | - | 1 | 99 | - | 100 | 100 | - | 1496 | 272 | - | -
1061 | FNB | Transportleitung X60 | ≤ DN400 | > 16 bar | 827 | 1 | 1 | 12156.2532 | 1966 | 50 | 105 | 105 | - | 1 | 99 | - | 100 | 100 | - | 1496 | 272 | - | -
1061 | FNB | Transportleitung X60 | ≤ DN400 | > 16 bar | 828 | 1 | 1 | 12156.2532 | 1967 | 51 | 105 | 105 | - | 1 | 99 | - | 100 | 100 | - | 1496 | 272 | - | -
1061 | FNB | Transportleitung X60 | ≤ DN400 | > 16 bar | 829 | 1 | 1 | 12156.2532 | 1968 | 52 | 105 | 105 | - | 1 | 99 | - | 100 | 100 | - | 1496 | 272 | - | -
1061 | FNB | Transportleitung X60 | ≤ DN400 | > 16 bar | 830 | 1 | 1 | 12156.2532 | 1969 | 53 | 105 | 105 | - | 1 | 99 | - | 100 | 100 | - | 1496 | 272 | - | -
1061 | FNB | Transportleitung X60 | ≤ DN400 | > 16 bar | 831 | 1 | 1 | 14999.8212 | 1970 | 54 | 105 | 105 | - | 1 | 99 | - | 100 | 100 | - | 1496 | 272 | - | -
1061 | FNB | Transportleitung X60 | ≤ DN400 | > 16 bar | 832 | 1 | 1 | 14999.8212 | 1971 | 55 | 105 | 105 | - | 1 | 99 | - | 100 | 100 | - | 1496 | 272 | - | -
1061 | FNB | Transportleitung X60 | ≤ DN400 | > 16 bar | 833 | 1 | 1 | 14999.8212 | 1972 | 56 | 105 | 105 | - | 1 | 99 | - | 100 | 100 | - | 1496 | 272 | - | -
1061 | FNB | Transportleitung X60 | ≤ DN400 | > 16 bar | 834 | 1 | 1 | 14999.8212 | 1973 | 57 | 105 | 105 | - | 1 | 99 | - | 100 | 100 | - | 1496 | 272 | - | -
1061 | FNB | Transportleitung X60 | ≤ DN400 | > 16 bar | 835 | 1 | 1 | 14999.8212 | 1974 | 58 | 105 | 105 | - | 1 | 99 | - | 100 | 100 | - | 1496 | 272 | - | -
1061 | FNB | Transportleitung X60 | ≤ DN400 | > 16 bar | 836 | 1 | 1 | 14999.8212 | 1975 | 59 | 105 | 105 | - | 1 | 99 | - | 100 | 100 | - | 1496 | 272 | - | -
1061 | FNB | Transportleitung X60 | ≤ DN400 | > 16 bar | 837 | 1 | 1 | 14999.8212 | 1976 | 60 | 105 | 105 | - | 1 | 99 | - | 100 | 100 | - | 1496 | 272 | - | -
1061 | FNB | Transportleitung X60 | ≤ DN400 | > 16 bar | 838 | 1 | 1 | 14999.8212 | 1977 | 61 | 105 | 105 | - | 1 | 99 | - | 100 | 100 | - | 1496 | 272 | - | -
1061 | FNB | Transportleitung X60 | ≤ DN400 | > 16 bar | 839 | 1 | 1 | 14999.8212 | 1978 | 62 | 105 | 105 | - | 1 | 99 | - | 100 | 100 | - | 1496 | 272 | - | -
1061 | FNB | Transportleitung X60 | ≤ DN400 | > 16 bar | 840 | 1 | 1 | 14999.8212 | 1979 | 63 | 105 | 105 | - | 1 | 99 | - | 100 | 100 | - | 1496 | 272 | - | -
1061 | FNB | Transportleitung X60 | ≤ DN400 | > 16 bar | 841 | 1 | 1 | 9540.1706 | 1980 | 64 | 105 | 105 | - | 1 | 99 | - | 100 | 100 | - | 1496 | 272 | - | -
1061 | FNB | Transportleitung X60 | ≤ DN400 | > 16 bar | 842 | 1 | 1 | 9540.1706 | 1981 | 65 | 105 | 105 | - | 1 | 99 | - | 100 | 100 | - | 1496 | 272 | - | -
1061 | FNB | Transportleitung X60 | ≤ DN400 | > 16 bar | 843 | 1 | 1 | 9540.1706 | 1982 | 66 | 105 | 105 | - | 1 | 99 | - | 100 | 100 | - | 1496 | 272 | - | -
1061 | FNB | Transportleitung X60 | ≤ DN400 | > 16 bar | 844 | 1 | 1 | 9540.1706 | 1983 | 67 | 105 | 105 | - | 1 | 99 | - | 100 | 100 | - | 1496 | 272 | - | -
1061 | FNB | Transportleitung X60 | ≤ DN400 | > 16 bar | 845 | 1 | 1 | 9540.1706 | 1984 | 68 | 105 | 105 | - | 1 | 99 | - | 100 | 100 | - | 1496 | 272 | - | -
1061 | FNB | Transportleitung X60 | ≤ DN400 | > 16 bar | 846 | 1 | 1 | 9540.1706 | 1985 | 69 | 105 | 105 | - | 1 | 99 | - | 100 | 100 | - | 1496 | 272 | - | -
1061 | FNB | Transportleitung X60 | ≤ DN400 | > 16 bar | 847 | 1 | 1 | 9540.1706 | 1986 | 70 | 105 | 105 | - | 1 | 99 | - | 100 | 100 | - | 1496 | 272 | - | -
1061 | FNB | Transportleitung X60 | ≤ DN400 | > 16 bar | 848 | 1 | 1 | 9540.1706 | 1987 | 71 | 105 | 105 | - | 1 | 99 | - | 100 | 100 | - | 1496 | 272 | - | -
1061 | FNB | Transportleitung X60 | ≤ DN400 | > 16 bar | 849 | 1 | 1 | 9540.1706 | 1988 | 72 | 105 | 105 | - | 1 | 99 | - | 100 | 100 | - | 1496 | 272 | - | -
1061 | FNB | Transportleitung X60 | ≤ DN400 | > 16 bar | 850 | 1 | 1 | 9540.1706 | 1989 | 73 | 105 | 105 | - | 1 | 99 | - | 100 | 100 | - | 1496 | 272 | - | -
1061 | FNB | Transportleitung X60 | ≤ DN400 | > 16 bar | 851 | 1 | 1 | 11360.0542 | 1990 | 74 | 105 | 105 | - | 1 | 99 | - | 100 | 100 | - | 1496 | 272 | - | -
1061 | FNB | Transportleitung X60 | ≤ DN400 | > 16 bar | 852 | 1 | 1 | 11360.0542 | 1991 | 75 | 105 | 105 | - | 1 | 99 | - | 100 | 100 | - | 1496 | 272 | - | -
1061 | FNB | Transportleitung X60 | ≤ DN400 | > 16 bar | 853 | 1 | 1 | 11360.0542 | 1992 | 76 | 105 | 105 | - | 1 | 99 | - | 100 | 100 | - | 1496 | 272 | - | -
1061 | FNB | Transportleitung X60 | ≤ DN400 | > 16 bar | 854 | 1 | 1 | 11360.0542 | 1993 | 77 | 105 | 105 | - | 1 | 99 | - | 100 | 100 | - | 1496 | 272 | - | -
1061 | FNB | Transportleitung X60 | ≤ DN400 | > 16 bar | 855 | 1 | 1 | 11360.0542 | 1994 | 78 | 105 | 105 | - | 1 | 99 | - | 100 | 100 | - | 1496 | 272 | - | -
1061 | FNB | Transportleitung X60 | ≤ DN400 | > 16 bar | 856 | 1 | 1 | 11360.0542 | 1995 | 79 | 105 | 105 | - | 1 | 99 | - | 100 | 100 | - | 1496 | 272 | - | -
1061 | FNB | Transportleitung X60 | ≤ DN400 | > 16 bar | 857 | 1 | 1 | 11360.0542 | 1996 | 80 | 105 | 105 | - | 1 | 99 | - | 100 | 100 | - | 1496 | 272 | - | -
1061 | FNB | Transportleitung X60 | ≤ DN400 | > 16 bar | 858 | 1 | 1 | 11360.0542 | 1997 | 81 | 105 | 105 | - | 1 | 99 | - | 100 | 100 | - | 1496 | 272 | - | -
1061 | FNB | Transportleitung X60 | ≤ DN400 | > 16 bar | 859 | 1 | 1 | 11360.0542 | 1998 | 82 | 105 | 105 | - | 1 | 99 | - | 100 | 100 | - | 1496 | 272 | - | -
1061 | FNB | Transportleitung X60 | ≤ DN400 | > 16 bar | 860 | 1 | 1 | 11360.0542 | 1999 | 83 | 105 | 105 | - | 1 | 99 | - | 100 | 100 | - | 1496 | 272 | - | -
1061 | FNB | Transportleitung X60 | ≤ DN400 | > 16 bar | 861 | 1 | 1 | 2886.2215 | 2000 | 84 | 105 | 105 | - | 1 | 99 | - | 100 | 100 | - | 1496 | 272 | - | -
1061 | FNB | Transportleitung X60 | ≤ DN400 | > 16 bar | 862 | 1 | 1 | 2886.2215 | 2001 | 85 | 105 | 105 | - | 1 | 99 | - | 100 | 100 | - | 1496 | 272 | - | -
1061 | FNB | Transportleitung X60 | ≤ DN400 | > 16 bar | 863 | 1 | 1 | 2886.2215 | 2002 | 86 | 105 | 105 | - | 1 | 99 | - | 100 | 100 | - | 1496 | 272 | - | -
1061 | FNB | Transportleitung X60 | ≤ DN400 | > 16 bar | 864 | 1 | 1 | 2886.2215 | 2003 | 87 | 105 | 105 | - | 1 | 99 | - | 100 | 100 | - | 1496 | 272 | - | -
1061 | FNB | Transportleitung X60 | ≤ DN400 | > 16 bar | 865 | 1 | 1 | 2886.2215 | 2004 | 88 | 105 | 105 | - | 1 | 99 | - | 100 | 100 | - | 1496 | 272 | - | -
1061 | FNB | Transportleitung X60 | ≤ DN400 | > 16 bar | 866 | 1 | 1 | 2886.2215 | 2005 | 89 | 105 | 105 | - | 1 | 99 | - | 100 | 100 | - | 1496 | 272 | - | -
1061 | FNB | Transportleitung X60 | ≤ DN400 | > 16 bar | 867 | 1 | 1 | 2886.2215 | 2006 | 90 | 105 | 105 | - | 1 | 99 | - | 100 | 100 | - | 1496 | 272 | - | -
1061 | FNB | Transportleitung X60 | ≤ DN400 | > 16 bar | 868 | 1 | 1 | 2886.2215 | 2007 | 91 | 105 | 105 | - | 1 | 99 | - | 100 | 100 | - | 1496 | 272 | - | -
1061 | FNB | Transportleitung X60 | ≤ DN400 | > 16 bar | 869 | 1 | 1 | 2886.2215 | 2008 | 92 | 105 | 105 | - | 1 | 99 | - | 100 | 100 | - | 1496 | 272 | - | -
1061 | FNB | Transportleitung X60 | ≤ DN400 | > 16 bar | 870 | 1 | 1 | 2886.2215 | 2009 | 93 | 105 | 105 | - | 1 | 99 | - | 100 | 100 | - | 1496 | 272 | - | -
1061 | FNB | Transportleitung X60 | ≤ DN400 | > 16 bar | 871 | 1 | 1 | 3284.321 | 2010 | 94 | 105 | 105 | - | 1 | 99 | - | 100 | 100 | - | 1496 | 272 | - | -
1061 | FNB | Transportleitung X60 | ≤ DN400 | > 16 bar | 872 | 1 | 1 | 3284.321 | 2011 | 95 | 105 | 105 | - | 1 | 99 | - | 100 | 100 | - | 1496 | 272 | - | -
1061 | FNB | Transportleitung X60 | ≤ DN400 | > 16 bar | 873 | 1 | 1 | 3284.321 | 2012 | 96 | 105 | 105 | - | 1 | 99 | - | 100 | 100 | - | 1496 | 272 | - | -
1061 | FNB | Transportleitung X60 | ≤ DN400 | > 16 bar | 874 | 1 | 1 | 3284.321 | 2013 | 97 | 105 | 105 | - | 1 | 99 | - | 100 | 100 | - | 1496 | 272 | - | -
1061 | FNB | Transportleitung X60 | ≤ DN400 | > 16 bar | 875 | 1 | 1 | 3284.321 | 2014 | 98 | 105 | 105 | - | 1 | 99 | - | 100 | 100 | - | 1496 | 272 | - | -
1061 | FNB | Transportleitung X60 | ≤ DN400 | > 16 bar | 876 | 1 | 1 | 3284.321 | 2015 | 99 | 105 | 105 | - | 1 | 99 | - | 100 | 100 | - | 1496 | 272 | - | -
1061 | FNB | Transportleitung X60 | ≤ DN400 | > 16 bar | 877 | 1 | 1 | 3284.321 | 2016 | 100 | 105 | 105 | - | 1 | 99 | - | 100 | 100 | - | 1496 | 272 | - | -
1061 | FNB | Transportleitung X60 | ≤ DN400 | > 16 bar | 878 | 1 | 1 | 3284.321 | 2017 | 101 | 105 | 105 | - | 1 | 99 | - | 100 | 100 | - | 1496 | 272 | - | -
1061 | FNB | Transportleitung X60 | ≤ DN400 | > 16 bar | 879 | 1 | 1 | 3284.321 | 2018 | 102 | 105 | 105 | - | 1 | 99 | - | 100 | 100 | - | 1496 | 272 | - | -
1061 | FNB | Transportleitung X60 | ≤ DN400 | > 16 bar | 880 | 1 | 1 | 3284.321 | 2019 | 103 | 105 | 105 | - | 1 | 99 | - | 100 | 100 | - | 1496 | 272 | - | -
1062 | FNB | Transportleitung X60 | > DN400-700 | > 16 bar | 881 | 1 | 1 | 1130.6026 | 1940 | 24 | 105 | 105 | - | 1 | 99 | - | 100 | 100 | - | 1815 | 330 | - | -
1062 | FNB | Transportleitung X60 | > DN400-700 | > 16 bar | 882 | 1 | 1 | 1130.6026 | 1941 | 25 | 105 | 105 | - | 1 | 99 | - | 100 | 100 | - | 1815 | 330 | - | -
1062 | FNB | Transportleitung X60 | > DN400-700 | > 16 bar | 883 | 1 | 1 | 1130.6026 | 1942 | 26 | 105 | 105 | - | 1 | 99 | - | 100 | 100 | - | 1815 | 330 | - | -
1062 | FNB | Transportleitung X60 | > DN400-700 | > 16 bar | 884 | 1 | 1 | 1130.6026 | 1943 | 27 | 105 | 105 | - | 1 | 99 | - | 100 | 100 | - | 1815 | 330 | - | -
1062 | FNB | Transportleitung X60 | > DN400-700 | > 16 bar | 885 | 1 | 1 | 1130.6026 | 1944 | 28 | 105 | 105 | - | 1 | 99 | - | 100 | 100 | - | 1815 | 330 | - | -
1062 | FNB | Transportleitung X60 | > DN400-700 | > 16 bar | 886 | 1 | 1 | 1130.6026 | 1945 | 29 | 105 | 105 | - | 1 | 99 | - | 100 | 100 | - | 1815 | 330 | - | -
1062 | FNB | Transportleitung X60 | > DN400-700 | > 16 bar | 887 | 1 | 1 | 1130.6026 | 1946 | 30 | 105 | 105 | - | 1 | 99 | - | 100 | 100 | - | 1815 | 330 | - | -
1062 | FNB | Transportleitung X60 | > DN400-700 | > 16 bar | 888 | 1 | 1 | 1130.6026 | 1947 | 31 | 105 | 105 | - | 1 | 99 | - | 100 | 100 | - | 1815 | 330 | - | -
1062 | FNB | Transportleitung X60 | > DN400-700 | > 16 bar | 889 | 1 | 1 | 1130.6026 | 1948 | 32 | 105 | 105 | - | 1 | 99 | - | 100 | 100 | - | 1815 | 330 | - | -
1062 | FNB | Transportleitung X60 | > DN400-700 | > 16 bar | 890 | 1 | 1 | 1130.6026 | 1949 | 33 | 105 | 105 | - | 1 | 99 | - | 100 | 100 | - | 1815 | 330 | - | -
1062 | FNB | Transportleitung X60 | > DN400-700 | > 16 bar | 891 | 1 | 1 | 1180.2995 | 1950 | 34 | 105 | 105 | - | 1 | 99 | - | 100 | 100 | - | 1815 | 330 | - | -
1062 | FNB | Transportleitung X60 | > DN400-700 | > 16 bar | 892 | 1 | 1 | 1180.2995 | 1951 | 35 | 105 | 105 | - | 1 | 99 | - | 100 | 100 | - | 1815 | 330 | - | -
1062 | FNB | Transportleitung X60 | > DN400-700 | > 16 bar | 893 | 1 | 1 | 1180.2995 | 1952 | 36 | 105 | 105 | - | 1 | 99 | - | 100 | 100 | - | 1815 | 330 | - | -
1062 | FNB | Transportleitung X60 | > DN400-700 | > 16 bar | 894 | 1 | 1 | 1180.2995 | 1953 | 37 | 105 | 105 | - | 1 | 99 | - | 100 | 100 | - | 1815 | 330 | - | -
1062 | FNB | Transportleitung X60 | > DN400-700 | > 16 bar | 895 | 1 | 1 | 1180.2995 | 1954 | 38 | 105 | 105 | - | 1 | 99 | - | 100 | 100 | - | 1815 | 330 | - | -
1062 | FNB | Transportleitung X60 | > DN400-700 | > 16 bar | 896 | 1 | 1 | 1180.2995 | 1955 | 39 | 105 | 105 | - | 1 | 99 | - | 100 | 100 | - | 1815 | 330 | - | -
1062 | FNB | Transportleitung X60 | > DN400-700 | > 16 bar | 897 | 1 | 1 | 1180.2995 | 1956 | 40 | 105 | 105 | - | 1 | 99 | - | 100 | 100 | - | 1815 | 330 | - | -
1062 | FNB | Transportleitung X60 | > DN400-700 | > 16 bar | 898 | 1 | 1 | 1180.2995 | 1957 | 41 | 105 | 105 | - | 1 | 99 | - | 100 | 100 | - | 1815 | 330 | - | -
1062 | FNB | Transportleitung X60 | > DN400-700 | > 16 bar | 899 | 1 | 1 | 1180.2995 | 1958 | 42 | 105 | 105 | - | 1 | 99 | - | 100 | 100 | - | 1815 | 330 | - | -
1062 | FNB | Transportleitung X60 | > DN400-700 | > 16 bar | 900 | 1 | 1 | 1180.2995 | 1959 | 43 | 105 | 105 | - | 1 | 99 | - | 100 | 100 | - | 1815 | 330 | - | -
1062 | FNB | Transportleitung X60 | > DN400-700 | > 16 bar | 901 | 1 | 1 | 10622.6951 | 1960 | 44 | 105 | 105 | - | 1 | 99 | - | 100 | 100 | - | 1815 | 330 | - | -
1062 | FNB | Transportleitung X60 | > DN400-700 | > 16 bar | 902 | 1 | 1 | 10622.6951 | 1961 | 45 | 105 | 105 | - | 1 | 99 | - | 100 | 100 | - | 1815 | 330 | - | -
1062 | FNB | Transportleitung X60 | > DN400-700 | > 16 bar | 903 | 1 | 1 | 10622.6951 | 1962 | 46 | 105 | 105 | - | 1 | 99 | - | 100 | 100 | - | 1815 | 330 | - | -
1062 | FNB | Transportleitung X60 | > DN400-700 | > 16 bar | 904 | 1 | 1 | 10622.6951 | 1963 | 47 | 105 | 105 | - | 1 | 99 | - | 100 | 100 | - | 1815 | 330 | - | -
1062 | FNB | Transportleitung X60 | > DN400-700 | > 16 bar | 905 | 1 | 1 | 10622.6951 | 1964 | 48 | 105 | 105 | - | 1 | 99 | - | 100 | 100 | - | 1815 | 330 | - | -
1062 | FNB | Transportleitung X60 | > DN400-700 | > 16 bar | 906 | 1 | 1 | 10622.6951 | 1965 | 49 | 105 | 105 | - | 1 | 99 | - | 100 | 100 | - | 1815 | 330 | - | -
1062 | FNB | Transportleitung X60 | > DN400-700 | > 16 bar | 907 | 1 | 1 | 10622.6951 | 1966 | 50 | 105 | 105 | - | 1 | 99 | - | 100 | 100 | - | 1815 | 330 | - | -
1062 | FNB | Transportleitung X60 | > DN400-700 | > 16 bar | 908 | 1 | 1 | 10622.6951 | 1967 | 51 | 105 | 105 | - | 1 | 99 | - | 100 | 100 | - | 1815 | 330 | - | -
1062 | FNB | Transportleitung X60 | > DN400-700 | > 16 bar | 909 | 1 | 1 | 10622.6951 | 1968 | 52 | 105 | 105 | - | 1 | 99 | - | 100 | 100 | - | 1815 | 330 | - | -
1062 | FNB | Transportleitung X60 | > DN400-700 | > 16 bar | 910 | 1 | 1 | 10622.6951 | 1969 | 53 | 105 | 105 | - | 1 | 99 | - | 100 | 100 | - | 1815 | 330 | - | -
1062 | FNB | Transportleitung X60 | > DN400-700 | > 16 bar | 911 | 1 | 1 | 13107.5361 | 1970 | 54 | 105 | 105 | - | 1 | 99 | - | 100 | 100 | - | 1815 | 330 | - | -
1062 | FNB | Transportleitung X60 | > DN400-700 | > 16 bar | 912 | 1 | 1 | 13107.5361 | 1971 | 55 | 105 | 105 | - | 1 | 99 | - | 100 | 100 | - | 1815 | 330 | - | -
1062 | FNB | Transportleitung X60 | > DN400-700 | > 16 bar | 913 | 1 | 1 | 13107.5361 | 1972 | 56 | 105 | 105 | - | 1 | 99 | - | 100 | 100 | - | 1815 | 330 | - | -
1062 | FNB | Transportleitung X60 | > DN400-700 | > 16 bar | 914 | 1 | 1 | 13107.5361 | 1973 | 57 | 105 | 105 | - | 1 | 99 | - | 100 | 100 | - | 1815 | 330 | - | -
1062 | FNB | Transportleitung X60 | > DN400-700 | > 16 bar | 915 | 1 | 1 | 13107.5361 | 1974 | 58 | 105 | 105 | - | 1 | 99 | - | 100 | 100 | - | 1815 | 330 | - | -
1062 | FNB | Transportleitung X60 | > DN400-700 | > 16 bar | 916 | 1 | 1 | 13107.5361 | 1975 | 59 | 105 | 105 | - | 1 | 99 | - | 100 | 100 | - | 1815 | 330 | - | -
1062 | FNB | Transportleitung X60 | > DN400-700 | > 16 bar | 917 | 1 | 1 | 13107.5361 | 1976 | 60 | 105 | 105 | - | 1 | 99 | - | 100 | 100 | - | 1815 | 330 | - | -
1062 | FNB | Transportleitung X60 | > DN400-700 | > 16 bar | 918 | 1 | 1 | 13107.5361 | 1977 | 61 | 105 | 105 | - | 1 | 99 | - | 100 | 100 | - | 1815 | 330 | - | -
1062 | FNB | Transportleitung X60 | > DN400-700 | > 16 bar | 919 | 1 | 1 | 13107.5361 | 1978 | 62 | 105 | 105 | - | 1 | 99 | - | 100 | 100 | - | 1815 | 330 | - | -
1062 | FNB | Transportleitung X60 | > DN400-700 | > 16 bar | 920 | 1 | 1 | 13107.5361 | 1979 | 63 | 105 | 105 | - | 1 | 99 | - | 100 | 100 | - | 1815 | 330 | - | -
1062 | FNB | Transportleitung X60 | > DN400-700 | > 16 bar | 921 | 1 | 1 | 8336.6414 | 1980 | 64 | 105 | 105 | - | 1 | 99 | - | 100 | 100 | - | 1815 | 330 | - | -
1062 | FNB | Transportleitung X60 | > DN400-700 | > 16 bar | 922 | 1 | 1 | 8336.6414 | 1981 | 65 | 105 | 105 | - | 1 | 99 | - | 100 | 100 | - | 1815 | 330 | - | -
1062 | FNB | Transportleitung X60 | > DN400-700 | > 16 bar | 923 | 1 | 1 | 8336.6414 | 1982 | 66 | 105 | 105 | - | 1 | 99 | - | 100 | 100 | - | 1815 | 330 | - | -
1062 | FNB | Transportleitung X60 | > DN400-700 | > 16 bar | 924 | 1 | 1 | 8336.6414 | 1983 | 67 | 105 | 105 | - | 1 | 99 | - | 100 | 100 | - | 1815 | 330 | - | -
1062 | FNB | Transportleitung X60 | > DN400-700 | > 16 bar | 925 | 1 | 1 | 8336.6414 | 1984 | 68 | 105 | 105 | - | 1 | 99 | - | 100 | 100 | - | 1815 | 330 | - | -
1062 | FNB | Transportleitung X60 | > DN400-700 | > 16 bar | 926 | 1 | 1 | 8336.6414 | 1985 | 69 | 105 | 105 | - | 1 | 99 | - | 100 | 100 | - | 1815 | 330 | - | -
1062 | FNB | Transportleitung X60 | > DN400-700 | > 16 bar | 927 | 1 | 1 | 8336.6414 | 1986 | 70 | 105 | 105 | - | 1 | 99 | - | 100 | 100 | - | 1815 | 330 | - | -
1062 | FNB | Transportleitung X60 | > DN400-700 | > 16 bar | 928 | 1 | 1 | 8336.6414 | 1987 | 71 | 105 | 105 | - | 1 | 99 | - | 100 | 100 | - | 1815 | 330 | - | -
1062 | FNB | Transportleitung X60 | > DN400-700 | > 16 bar | 929 | 1 | 1 | 8336.6414 | 1988 | 72 | 105 | 105 | - | 1 | 99 | - | 100 | 100 | - | 1815 | 330 | - | -
1062 | FNB | Transportleitung X60 | > DN400-700 | > 16 bar | 930 | 1 | 1 | 8336.6414 | 1989 | 73 | 105 | 105 | - | 1 | 99 | - | 100 | 100 | - | 1815 | 330 | - | -
1062 | FNB | Transportleitung X60 | > DN400-700 | > 16 bar | 931 | 1 | 1 | 9926.9396 | 1990 | 74 | 105 | 105 | - | 1 | 99 | - | 100 | 100 | - | 1815 | 330 | - | -
1062 | FNB | Transportleitung X60 | > DN400-700 | > 16 bar | 932 | 1 | 1 | 9926.9396 | 1991 | 75 | 105 | 105 | - | 1 | 99 | - | 100 | 100 | - | 1815 | 330 | - | -
1062 | FNB | Transportleitung X60 | > DN400-700 | > 16 bar | 933 | 1 | 1 | 9926.9396 | 1992 | 76 | 105 | 105 | - | 1 | 99 | - | 100 | 100 | - | 1815 | 330 | - | -
1062 | FNB | Transportleitung X60 | > DN400-700 | > 16 bar | 934 | 1 | 1 | 9926.9396 | 1993 | 77 | 105 | 105 | - | 1 | 99 | - | 100 | 100 | - | 1815 | 330 | - | -
1062 | FNB | Transportleitung X60 | > DN400-700 | > 16 bar | 935 | 1 | 1 | 9926.9396 | 1994 | 78 | 105 | 105 | - | 1 | 99 | - | 100 | 100 | - | 1815 | 330 | - | -
1062 | FNB | Transportleitung X60 | > DN400-700 | > 16 bar | 936 | 1 | 1 | 9926.9396 | 1995 | 79 | 105 | 105 | - | 1 | 99 | - | 100 | 100 | - | 1815 | 330 | - | -
1062 | FNB | Transportleitung X60 | > DN400-700 | > 16 bar | 937 | 1 | 1 | 9926.9396 | 1996 | 80 | 105 | 105 | - | 1 | 99 | - | 100 | 100 | - | 1815 | 330 | - | -
1062 | FNB | Transportleitung X60 | > DN400-700 | > 16 bar | 938 | 1 | 1 | 9926.9396 | 1997 | 81 | 105 | 105 | - | 1 | 99 | - | 100 | 100 | - | 1815 | 330 | - | -
1062 | FNB | Transportleitung X60 | > DN400-700 | > 16 bar | 939 | 1 | 1 | 9926.9396 | 1998 | 82 | 105 | 105 | - | 1 | 99 | - | 100 | 100 | - | 1815 | 330 | - | -
1062 | FNB | Transportleitung X60 | > DN400-700 | > 16 bar | 940 | 1 | 1 | 9926.9396 | 1999 | 83 | 105 | 105 | - | 1 | 99 | - | 100 | 100 | - | 1815 | 330 | - | -
1062 | FNB | Transportleitung X60 | > DN400-700 | > 16 bar | 941 | 1 | 1 | 2522.1136 | 2000 | 84 | 105 | 105 | - | 1 | 99 | - | 100 | 100 | - | 1815 | 330 | - | -
1062 | FNB | Transportleitung X60 | > DN400-700 | > 16 bar | 942 | 1 | 1 | 2522.1136 | 2001 | 85 | 105 | 105 | - | 1 | 99 | - | 100 | 100 | - | 1815 | 330 | - | -
1062 | FNB | Transportleitung X60 | > DN400-700 | > 16 bar | 943 | 1 | 1 | 2522.1136 | 2002 | 86 | 105 | 105 | - | 1 | 99 | - | 100 | 100 | - | 1815 | 330 | - | -
1062 | FNB | Transportleitung X60 | > DN400-700 | > 16 bar | 944 | 1 | 1 | 2522.1136 | 2003 | 87 | 105 | 105 | - | 1 | 99 | - | 100 | 100 | - | 1815 | 330 | - | -
1062 | FNB | Transportleitung X60 | > DN400-700 | > 16 bar | 945 | 1 | 1 | 2522.1136 | 2004 | 88 | 105 | 105 | - | 1 | 99 | - | 100 | 100 | - | 1815 | 330 | - | -
1062 | FNB | Transportleitung X60 | > DN400-700 | > 16 bar | 946 | 1 | 1 | 2522.1136 | 2005 | 89 | 105 | 105 | - | 1 | 99 | - | 100 | 100 | - | 1815 | 330 | - | -
1062 | FNB | Transportleitung X60 | > DN400-700 | > 16 bar | 947 | 1 | 1 | 2522.1136 | 2006 | 90 | 105 | 105 | - | 1 | 99 | - | 100 | 100 | - | 1815 | 330 | - | -
1062 | FNB | Transportleitung X60 | > DN400-700 | > 16 bar | 948 | 1 | 1 | 2522.1136 | 2007 | 91 | 105 | 105 | - | 1 | 99 | - | 100 | 100 | - | 1815 | 330 | - | -
1062 | FNB | Transportleitung X60 | > DN400-700 | > 16 bar | 949 | 1 | 1 | 2522.1136 | 2008 | 92 | 105 | 105 | - | 1 | 99 | - | 100 | 100 | - | 1815 | 330 | - | -
1062 | FNB | Transportleitung X60 | > DN400-700 | > 16 bar | 950 | 1 | 1 | 2522.1136 | 2009 | 93 | 105 | 105 | - | 1 | 99 | - | 100 | 100 | - | 1815 | 330 | - | -
1062 | FNB | Transportleitung X60 | > DN400-700 | > 16 bar | 951 | 1 | 1 | 2869.9913 | 2010 | 94 | 105 | 105 | - | 1 | 99 | - | 100 | 100 | - | 1815 | 330 | - | -
1062 | FNB | Transportleitung X60 | > DN400-700 | > 16 bar | 952 | 1 | 1 | 2869.9913 | 2011 | 95 | 105 | 105 | - | 1 | 99 | - | 100 | 100 | - | 1815 | 330 | - | -
1062 | FNB | Transportleitung X60 | > DN400-700 | > 16 bar | 953 | 1 | 1 | 2869.9913 | 2012 | 96 | 105 | 105 | - | 1 | 99 | - | 100 | 100 | - | 1815 | 330 | - | -
1062 | FNB | Transportleitung X60 | > DN400-700 | > 16 bar | 954 | 1 | 1 | 2869.9913 | 2013 | 97 | 105 | 105 | - | 1 | 99 | - | 100 | 100 | - | 1815 | 330 | - | -
1062 | FNB | Transportleitung X60 | > DN400-700 | > 16 bar | 955 | 1 | 1 | 2869.9913 | 2014 | 98 | 105 | 105 | - | 1 | 99 | - | 100 | 100 | - | 1815 | 330 | - | -
1062 | FNB | Transportleitung X60 | > DN400-700 | > 16 bar | 956 | 1 | 1 | 2869.9913 | 2015 | 99 | 105 | 105 | - | 1 | 99 | - | 100 | 100 | - | 1815 | 330 | - | -
1062 | FNB | Transportleitung X60 | > DN400-700 | > 16 bar | 957 | 1 | 1 | 2869.9913 | 2016 | 100 | 105 | 105 | - | 1 | 99 | - | 100 | 100 | - | 1815 | 330 | - | -
1062 | FNB | Transportleitung X60 | > DN400-700 | > 16 bar | 958 | 1 | 1 | 2869.9913 | 2017 | 101 | 105 | 105 | - | 1 | 99 | - | 100 | 100 | - | 1815 | 330 | - | -
1062 | FNB | Transportleitung X60 | > DN400-700 | > 16 bar | 959 | 1 | 1 | 2869.9913 | 2018 | 102 | 105 | 105 | - | 1 | 99 | - | 100 | 100 | - | 1815 | 330 | - | -
1062 | FNB | Transportleitung X60 | > DN400-700 | > 16 bar | 960 | 1 | 1 | 2869.9913 | 2019 | 103 | 105 | 105 | - | 1 | 99 | - | 100 | 100 | - | 1815 | 330 | - | -
1063 | FNB | Transportleitung X60 | > DN700-1000 | > 16 bar | 961 | 1 | 1 | 1062.9257 | 1940 | 24 | 105 | 105 | - | 1 | 99 | - | 100 | 100 | - | 2420 | 440 | - | -
1063 | FNB | Transportleitung X60 | > DN700-1000 | > 16 bar | 962 | 1 | 1 | 1062.9257 | 1941 | 25 | 105 | 105 | - | 1 | 99 | - | 100 | 100 | - | 2420 | 440 | - | -
1063 | FNB | Transportleitung X60 | > DN700-1000 | > 16 bar | 963 | 1 | 1 | 1062.9257 | 1942 | 26 | 105 | 105 | - | 1 | 99 | - | 100 | 100 | - | 2420 | 440 | - | -
1063 | FNB | Transportleitung X60 | > DN700-1000 | > 16 bar | 964 | 1 | 1 | 1062.9257 | 1943 | 27 | 105 | 105 | - | 1 | 99 | - | 100 | 100 | - | 2420 | 440 | - | -
1063 | FNB | Transportleitung X60 | > DN700-1000 | > 16 bar | 965 | 1 | 1 | 1062.9257 | 1944 | 28 | 105 | 105 | - | 1 | 99 | - | 100 | 100 | - | 2420 | 440 | - | -
1063 | FNB | Transportleitung X60 | > DN700-1000 | > 16 bar | 966 | 1 | 1 | 1062.9257 | 1945 | 29 | 105 | 105 | - | 1 | 99 | - | 100 | 100 | - | 2420 | 440 | - | -
1063 | FNB | Transportleitung X60 | > DN700-1000 | > 16 bar | 967 | 1 | 1 | 1062.9257 | 1946 | 30 | 105 | 105 | - | 1 | 99 | - | 100 | 100 | - | 2420 | 440 | - | -
1063 | FNB | Transportleitung X60 | > DN700-1000 | > 16 bar | 968 | 1 | 1 | 1062.9257 | 1947 | 31 | 105 | 105 | - | 1 | 99 | - | 100 | 100 | - | 2420 | 440 | - | -
1063 | FNB | Transportleitung X60 | > DN700-1000 | > 16 bar | 969 | 1 | 1 | 1062.9257 | 1948 | 32 | 105 | 105 | - | 1 | 99 | - | 100 | 100 | - | 2420 | 440 | - | -
1063 | FNB | Transportleitung X60 | > DN700-1000 | > 16 bar | 970 | 1 | 1 | 1062.9257 | 1949 | 33 | 105 | 105 | - | 1 | 99 | - | 100 | 100 | - | 2420 | 440 | - | -
1063 | FNB | Transportleitung X60 | > DN700-1000 | > 16 bar | 971 | 1 | 1 | 1109.6477 | 1950 | 34 | 105 | 105 | - | 1 | 99 | - | 100 | 100 | - | 2420 | 440 | - | -
1063 | FNB | Transportleitung X60 | > DN700-1000 | > 16 bar | 972 | 1 | 1 | 1109.6477 | 1951 | 35 | 105 | 105 | - | 1 | 99 | - | 100 | 100 | - | 2420 | 440 | - | -
1063 | FNB | Transportleitung X60 | > DN700-1000 | > 16 bar | 973 | 1 | 1 | 1109.6477 | 1952 | 36 | 105 | 105 | - | 1 | 99 | - | 100 | 100 | - | 2420 | 440 | - | -
1063 | FNB | Transportleitung X60 | > DN700-1000 | > 16 bar | 974 | 1 | 1 | 1109.6477 | 1953 | 37 | 105 | 105 | - | 1 | 99 | - | 100 | 100 | - | 2420 | 440 | - | -
1063 | FNB | Transportleitung X60 | > DN700-1000 | > 16 bar | 975 | 1 | 1 | 1109.6477 | 1954 | 38 | 105 | 105 | - | 1 | 99 | - | 100 | 100 | - | 2420 | 440 | - | -
1063 | FNB | Transportleitung X60 | > DN700-1000 | > 16 bar | 976 | 1 | 1 | 1109.6477 | 1955 | 39 | 105 | 105 | - | 1 | 99 | - | 100 | 100 | - | 2420 | 440 | - | -
1063 | FNB | Transportleitung X60 | > DN700-1000 | > 16 bar | 977 | 1 | 1 | 1109.6477 | 1956 | 40 | 105 | 105 | - | 1 | 99 | - | 100 | 100 | - | 2420 | 440 | - | -
1063 | FNB | Transportleitung X60 | > DN700-1000 | > 16 bar | 978 | 1 | 1 | 1109.6477 | 1957 | 41 | 105 | 105 | - | 1 | 99 | - | 100 | 100 | - | 2420 | 440 | - | -
1063 | FNB | Transportleitung X60 | > DN700-1000 | > 16 bar | 979 | 1 | 1 | 1109.6477 | 1958 | 42 | 105 | 105 | - | 1 | 99 | - | 100 | 100 | - | 2420 | 440 | - | -
1063 | FNB | Transportleitung X60 | > DN700-1000 | > 16 bar | 980 | 1 | 1 | 1109.6477 | 1959 | 43 | 105 | 105 | - | 1 | 99 | - | 100 | 100 | - | 2420 | 440 | - | -
1063 | FNB | Transportleitung X60 | > DN700-1000 | > 16 bar | 981 | 1 | 1 | 9986.8296 | 1960 | 44 | 105 | 105 | - | 1 | 99 | - | 100 | 100 | - | 2420 | 440 | - | -
1063 | FNB | Transportleitung X60 | > DN700-1000 | > 16 bar | 982 | 1 | 1 | 9986.8296 | 1961 | 45 | 105 | 105 | - | 1 | 99 | - | 100 | 100 | - | 2420 | 440 | - | -
1063 | FNB | Transportleitung X60 | > DN700-1000 | > 16 bar | 983 | 1 | 1 | 9986.8296 | 1962 | 46 | 105 | 105 | - | 1 | 99 | - | 100 | 100 | - | 2420 | 440 | - | -
1063 | FNB | Transportleitung X60 | > DN700-1000 | > 16 bar | 984 | 1 | 1 | 9986.8296 | 1963 | 47 | 105 | 105 | - | 1 | 99 | - | 100 | 100 | - | 2420 | 440 | - | -
1063 | FNB | Transportleitung X60 | > DN700-1000 | > 16 bar | 985 | 1 | 1 | 9986.8296 | 1964 | 48 | 105 | 105 | - | 1 | 99 | - | 100 | 100 | - | 2420 | 440 | - | -
1063 | FNB | Transportleitung X60 | > DN700-1000 | > 16 bar | 986 | 1 | 1 | 9986.8296 | 1965 | 49 | 105 | 105 | - | 1 | 99 | - | 100 | 100 | - | 2420 | 440 | - | -
1063 | FNB | Transportleitung X60 | > DN700-1000 | > 16 bar | 987 | 1 | 1 | 9986.8296 | 1966 | 50 | 105 | 105 | - | 1 | 99 | - | 100 | 100 | - | 2420 | 440 | - | -
1063 | FNB | Transportleitung X60 | > DN700-1000 | > 16 bar | 988 | 1 | 1 | 9986.8296 | 1967 | 51 | 105 | 105 | - | 1 | 99 | - | 100 | 100 | - | 2420 | 440 | - | -
1063 | FNB | Transportleitung X60 | > DN700-1000 | > 16 bar | 989 | 1 | 1 | 9986.8296 | 1968 | 52 | 105 | 105 | - | 1 | 99 | - | 100 | 100 | - | 2420 | 440 | - | -
1063 | FNB | Transportleitung X60 | > DN700-1000 | > 16 bar | 990 | 1 | 1 | 9986.8296 | 1969 | 53 | 105 | 105 | - | 1 | 99 | - | 100 | 100 | - | 2420 | 440 | - | -
1063 | FNB | Transportleitung X60 | > DN700-1000 | > 16 bar | 991 | 1 | 1 | 12322.93 | 1970 | 54 | 105 | 105 | - | 1 | 99 | - | 100 | 100 | - | 2420 | 440 | - | -
1063 | FNB | Transportleitung X60 | > DN700-1000 | > 16 bar | 992 | 1 | 1 | 12322.93 | 1971 | 55 | 105 | 105 | - | 1 | 99 | - | 100 | 100 | - | 2420 | 440 | - | -
1063 | FNB | Transportleitung X60 | > DN700-1000 | > 16 bar | 993 | 1 | 1 | 12322.93 | 1972 | 56 | 105 | 105 | - | 1 | 99 | - | 100 | 100 | - | 2420 | 440 | - | -
1063 | FNB | Transportleitung X60 | > DN700-1000 | > 16 bar | 994 | 1 | 1 | 12322.93 | 1973 | 57 | 105 | 105 | - | 1 | 99 | - | 100 | 100 | - | 2420 | 440 | - | -
1063 | FNB | Transportleitung X60 | > DN700-1000 | > 16 bar | 995 | 1 | 1 | 12322.93 | 1974 | 58 | 105 | 105 | - | 1 | 99 | - | 100 | 100 | - | 2420 | 440 | - | -
1063 | FNB | Transportleitung X60 | > DN700-1000 | > 16 bar | 996 | 1 | 1 | 12322.93 | 1975 | 59 | 105 | 105 | - | 1 | 99 | - | 100 | 100 | - | 2420 | 440 | - | -
1063 | FNB | Transportleitung X60 | > DN700-1000 | > 16 bar | 997 | 1 | 1 | 12322.93 | 1976 | 60 | 105 | 105 | - | 1 | 99 | - | 100 | 100 | - | 2420 | 440 | - | -
1063 | FNB | Transportleitung X60 | > DN700-1000 | > 16 bar | 998 | 1 | 1 | 12322.93 | 1977 | 61 | 105 | 105 | - | 1 | 99 | - | 100 | 100 | - | 2420 | 440 | - | -
1063 | FNB | Transportleitung X60 | > DN700-1000 | > 16 bar | 999 | 1 | 1 | 12322.93 | 1978 | 62 | 105 | 105 | - | 1 | 99 | - | 100 | 100 | - | 2420 | 440 | - | -
1063 | FNB | Transportleitung X60 | > DN700-1000 | > 16 bar | 1000 | 1 | 1 | 12322.93 | 1979 | 63 | 105 | 105 | - | 1 | 99 | - | 100 | 100 | - | 2420 | 440 | - | -
1063 | FNB | Transportleitung X60 | > DN700-1000 | > 16 bar | 1001 | 1 | 1 | 7837.6171 | 1980 | 64 | 105 | 105 | - | 1 | 99 | - | 100 | 100 | - | 2420 | 440 | - | -
1063 | FNB | Transportleitung X60 | > DN700-1000 | > 16 bar | 1002 | 1 | 1 | 7837.6171 | 1981 | 65 | 105 | 105 | - | 1 | 99 | - | 100 | 100 | - | 2420 | 440 | - | -
1063 | FNB | Transportleitung X60 | > DN700-1000 | > 16 bar | 1003 | 1 | 1 | 7837.6171 | 1982 | 66 | 105 | 105 | - | 1 | 99 | - | 100 | 100 | - | 2420 | 440 | - | -
1063 | FNB | Transportleitung X60 | > DN700-1000 | > 16 bar | 1004 | 1 | 1 | 7837.6171 | 1983 | 67 | 105 | 105 | - | 1 | 99 | - | 100 | 100 | - | 2420 | 440 | - | -
1063 | FNB | Transportleitung X60 | > DN700-1000 | > 16 bar | 1005 | 1 | 1 | 7837.6171 | 1984 | 68 | 105 | 105 | - | 1 | 99 | - | 100 | 100 | - | 2420 | 440 | - | -
1063 | FNB | Transportleitung X60 | > DN700-1000 | > 16 bar | 1006 | 1 | 1 | 7837.6171 | 1985 | 69 | 105 | 105 | - | 1 | 99 | - | 100 | 100 | - | 2420 | 440 | - | -
1063 | FNB | Transportleitung X60 | > DN700-1000 | > 16 bar | 1007 | 1 | 1 | 7837.6171 | 1986 | 70 | 105 | 105 | - | 1 | 99 | - | 100 | 100 | - | 2420 | 440 | - | -
1063 | FNB | Transportleitung X60 | > DN700-1000 | > 16 bar | 1008 | 1 | 1 | 7837.6171 | 1987 | 71 | 105 | 105 | - | 1 | 99 | - | 100 | 100 | - | 2420 | 440 | - | -
1063 | FNB | Transportleitung X60 | > DN700-1000 | > 16 bar | 1009 | 1 | 1 | 7837.6171 | 1988 | 72 | 105 | 105 | - | 1 | 99 | - | 100 | 100 | - | 2420 | 440 | - | -
1063 | FNB | Transportleitung X60 | > DN700-1000 | > 16 bar | 1010 | 1 | 1 | 7837.6171 | 1989 | 73 | 105 | 105 | - | 1 | 99 | - | 100 | 100 | - | 2420 | 440 | - | -
1063 | FNB | Transportleitung X60 | > DN700-1000 | > 16 bar | 1011 | 1 | 1 | 9332.7214 | 1990 | 74 | 105 | 105 | - | 1 | 99 | - | 100 | 100 | - | 2420 | 440 | - | -
1063 | FNB | Transportleitung X60 | > DN700-1000 | > 16 bar | 1012 | 1 | 1 | 9332.7214 | 1991 | 75 | 105 | 105 | - | 1 | 99 | - | 100 | 100 | - | 2420 | 440 | - | -
1063 | FNB | Transportleitung X60 | > DN700-1000 | > 16 bar | 1013 | 1 | 1 | 9332.7214 | 1992 | 76 | 105 | 105 | - | 1 | 99 | - | 100 | 100 | - | 2420 | 440 | - | -
1063 | FNB | Transportleitung X60 | > DN700-1000 | > 16 bar | 1014 | 1 | 1 | 9332.7214 | 1993 | 77 | 105 | 105 | - | 1 | 99 | - | 100 | 100 | - | 2420 | 440 | - | -
1063 | FNB | Transportleitung X60 | > DN700-1000 | > 16 bar | 1015 | 1 | 1 | 9332.7214 | 1994 | 78 | 105 | 105 | - | 1 | 99 | - | 100 | 100 | - | 2420 | 440 | - | -
1063 | FNB | Transportleitung X60 | > DN700-1000 | > 16 bar | 1016 | 1 | 1 | 9332.7214 | 1995 | 79 | 105 | 105 | - | 1 | 99 | - | 100 | 100 | - | 2420 | 440 | - | -
1063 | FNB | Transportleitung X60 | > DN700-1000 | > 16 bar | 1017 | 1 | 1 | 9332.7214 | 1996 | 80 | 105 | 105 | - | 1 | 99 | - | 100 | 100 | - | 2420 | 440 | - | -
1063 | FNB | Transportleitung X60 | > DN700-1000 | > 16 bar | 1018 | 1 | 1 | 9332.7214 | 1997 | 81 | 105 | 105 | - | 1 | 99 | - | 100 | 100 | - | 2420 | 440 | - | -
1063 | FNB | Transportleitung X60 | > DN700-1000 | > 16 bar | 1019 | 1 | 1 | 9332.7214 | 1998 | 82 | 105 | 105 | - | 1 | 99 | - | 100 | 100 | - | 2420 | 440 | - | -
1063 | FNB | Transportleitung X60 | > DN700-1000 | > 16 bar | 1020 | 1 | 1 | 9332.7214 | 1999 | 83 | 105 | 105 | - | 1 | 99 | - | 100 | 100 | - | 2420 | 440 | - | -
1063 | FNB | Transportleitung X60 | > DN700-1000 | > 16 bar | 1021 | 1 | 1 | 2371.142 | 2000 | 84 | 105 | 105 | - | 1 | 99 | - | 100 | 100 | - | 2420 | 440 | - | -
1063 | FNB | Transportleitung X60 | > DN700-1000 | > 16 bar | 1022 | 1 | 1 | 2371.142 | 2001 | 85 | 105 | 105 | - | 1 | 99 | - | 100 | 100 | - | 2420 | 440 | - | -
1063 | FNB | Transportleitung X60 | > DN700-1000 | > 16 bar | 1023 | 1 | 1 | 2371.142 | 2002 | 86 | 105 | 105 | - | 1 | 99 | - | 100 | 100 | - | 2420 | 440 | - | -
1063 | FNB | Transportleitung X60 | > DN700-1000 | > 16 bar | 1024 | 1 | 1 | 2371.142 | 2003 | 87 | 105 | 105 | - | 1 | 99 | - | 100 | 100 | - | 2420 | 440 | - | -
1063 | FNB | Transportleitung X60 | > DN700-1000 | > 16 bar | 1025 | 1 | 1 | 2371.142 | 2004 | 88 | 105 | 105 | - | 1 | 99 | - | 100 | 100 | - | 2420 | 440 | - | -
1063 | FNB | Transportleitung X60 | > DN700-1000 | > 16 bar | 1026 | 1 | 1 | 2371.142 | 2005 | 89 | 105 | 105 | - | 1 | 99 | - | 100 | 100 | - | 2420 | 440 | - | -
1063 | FNB | Transportleitung X60 | > DN700-1000 | > 16 bar | 1027 | 1 | 1 | 2371.142 | 2006 | 90 | 105 | 105 | - | 1 | 99 | - | 100 | 100 | - | 2420 | 440 | - | -
1063 | FNB | Transportleitung X60 | > DN700-1000 | > 16 bar | 1028 | 1 | 1 | 2371.142 | 2007 | 91 | 105 | 105 | - | 1 | 99 | - | 100 | 100 | - | 2420 | 440 | - | -
1063 | FNB | Transportleitung X60 | > DN700-1000 | > 16 bar | 1029 | 1 | 1 | 2371.142 | 2008 | 92 | 105 | 105 | - | 1 | 99 | - | 100 | 100 | - | 2420 | 440 | - | -
1063 | FNB | Transportleitung X60 | > DN700-1000 | > 16 bar | 1030 | 1 | 1 | 2371.142 | 2009 | 93 | 105 | 105 | - | 1 | 99 | - | 100 | 100 | - | 2420 | 440 | - | -
1063 | FNB | Transportleitung X60 | > DN700-1000 | > 16 bar | 1031 | 1 | 1 | 2698.1961 | 2010 | 94 | 105 | 105 | - | 1 | 99 | - | 100 | 100 | - | 2420 | 440 | - | -
1063 | FNB | Transportleitung X60 | > DN700-1000 | > 16 bar | 1032 | 1 | 1 | 2698.1961 | 2011 | 95 | 105 | 105 | - | 1 | 99 | - | 100 | 100 | - | 2420 | 440 | - | -
1063 | FNB | Transportleitung X60 | > DN700-1000 | > 16 bar | 1033 | 1 | 1 | 2698.1961 | 2012 | 96 | 105 | 105 | - | 1 | 99 | - | 100 | 100 | - | 2420 | 440 | - | -
1063 | FNB | Transportleitung X60 | > DN700-1000 | > 16 bar | 1034 | 1 | 1 | 2698.1961 | 2013 | 97 | 105 | 105 | - | 1 | 99 | - | 100 | 100 | - | 2420 | 440 | - | -
1063 | FNB | Transportleitung X60 | > DN700-1000 | > 16 bar | 1035 | 1 | 1 | 2698.1961 | 2014 | 98 | 105 | 105 | - | 1 | 99 | - | 100 | 100 | - | 2420 | 440 | - | -
1063 | FNB | Transportleitung X60 | > DN700-1000 | > 16 bar | 1036 | 1 | 1 | 2698.1961 | 2015 | 99 | 105 | 105 | - | 1 | 99 | - | 100 | 100 | - | 2420 | 440 | - | -
1063 | FNB | Transportleitung X60 | > DN700-1000 | > 16 bar | 1037 | 1 | 1 | 2698.1961 | 2016 | 100 | 105 | 105 | - | 1 | 99 | - | 100 | 100 | - | 2420 | 440 | - | -
1063 | FNB | Transportleitung X60 | > DN700-1000 | > 16 bar | 1038 | 1 | 1 | 2698.1961 | 2017 | 101 | 105 | 105 | - | 1 | 99 | - | 100 | 100 | - | 2420 | 440 | - | -
1063 | FNB | Transportleitung X60 | > DN700-1000 | > 16 bar | 1039 | 1 | 1 | 2698.1961 | 2018 | 102 | 105 | 105 | - | 1 | 99 | - | 100 | 100 | - | 2420 | 440 | - | -
1063 | FNB | Transportleitung X60 | > DN700-1000 | > 16 bar | 1040 | 1 | 1 | 2698.1961 | 2019 | 103 | 105 | 105 | - | 1 | 99 | - | 100 | 100 | - | 2420 | 440 | - | -
1064 | FNB | Transportleitung X60 | > DN1000-1300 | > 16 bar | 1041 | 1 | 1 | 342.3656 | 1940 | 24 | 105 | 105 | - | 1 | 99 | - | 100 | 100 | - | 3146 | 572 | - | -
1064 | FNB | Transportleitung X60 | > DN1000-1300 | > 16 bar | 1042 | 1 | 1 | 342.3656 | 1941 | 25 | 105 | 105 | - | 1 | 99 | - | 100 | 100 | - | 3146 | 572 | - | -
1064 | FNB | Transportleitung X60 | > DN1000-1300 | > 16 bar | 1043 | 1 | 1 | 342.3656 | 1942 | 26 | 105 | 105 | - | 1 | 99 | - | 100 | 100 | - | 3146 | 572 | - | -
1064 | FNB | Transportleitung X60 | > DN1000-1300 | > 16 bar | 1044 | 1 | 1 | 342.3656 | 1943 | 27 | 105 | 105 | - | 1 | 99 | - | 100 | 100 | - | 3146 | 572 | - | -
1064 | FNB | Transportleitung X60 | > DN1000-1300 | > 16 bar | 1045 | 1 | 1 | 342.3656 | 1944 | 28 | 105 | 105 | - | 1 | 99 | - | 100 | 100 | - | 3146 | 572 | - | -
1064 | FNB | Transportleitung X60 | > DN1000-1300 | > 16 bar | 1046 | 1 | 1 | 342.3656 | 1945 | 29 | 105 | 105 | - | 1 | 99 | - | 100 | 100 | - | 3146 | 572 | - | -
1064 | FNB | Transportleitung X60 | > DN1000-1300 | > 16 bar | 1047 | 1 | 1 | 342.3656 | 1946 | 30 | 105 | 105 | - | 1 | 99 | - | 100 | 100 | - | 3146 | 572 | - | -
1064 | FNB | Transportleitung X60 | > DN1000-1300 | > 16 bar | 1048 | 1 | 1 | 342.3656 | 1947 | 31 | 105 | 105 | - | 1 | 99 | - | 100 | 100 | - | 3146 | 572 | - | -
1064 | FNB | Transportleitung X60 | > DN1000-1300 | > 16 bar | 1049 | 1 | 1 | 342.3656 | 1948 | 32 | 105 | 105 | - | 1 | 99 | - | 100 | 100 | - | 3146 | 572 | - | -
1064 | FNB | Transportleitung X60 | > DN1000-1300 | > 16 bar | 1050 | 1 | 1 | 342.3656 | 1949 | 33 | 105 | 105 | - | 1 | 99 | - | 100 | 100 | - | 3146 | 572 | - | -
1064 | FNB | Transportleitung X60 | > DN1000-1300 | > 16 bar | 1051 | 1 | 1 | 357.4146 | 1950 | 34 | 105 | 105 | - | 1 | 99 | - | 100 | 100 | - | 3146 | 572 | - | -
1064 | FNB | Transportleitung X60 | > DN1000-1300 | > 16 bar | 1052 | 1 | 1 | 357.4146 | 1951 | 35 | 105 | 105 | - | 1 | 99 | - | 100 | 100 | - | 3146 | 572 | - | -
1064 | FNB | Transportleitung X60 | > DN1000-1300 | > 16 bar | 1053 | 1 | 1 | 357.4146 | 1952 | 36 | 105 | 105 | - | 1 | 99 | - | 100 | 100 | - | 3146 | 572 | - | -
1064 | FNB | Transportleitung X60 | > DN1000-1300 | > 16 bar | 1054 | 1 | 1 | 357.4146 | 1953 | 37 | 105 | 105 | - | 1 | 99 | - | 100 | 100 | - | 3146 | 572 | - | -
1064 | FNB | Transportleitung X60 | > DN1000-1300 | > 16 bar | 1055 | 1 | 1 | 357.4146 | 1954 | 38 | 105 | 105 | - | 1 | 99 | - | 100 | 100 | - | 3146 | 572 | - | -
1064 | FNB | Transportleitung X60 | > DN1000-1300 | > 16 bar | 1056 | 1 | 1 | 357.4146 | 1955 | 39 | 105 | 105 | - | 1 | 99 | - | 100 | 100 | - | 3146 | 572 | - | -
1064 | FNB | Transportleitung X60 | > DN1000-1300 | > 16 bar | 1057 | 1 | 1 | 357.4146 | 1956 | 40 | 105 | 105 | - | 1 | 99 | - | 100 | 100 | - | 3146 | 572 | - | -
1064 | FNB | Transportleitung X60 | > DN1000-1300 | > 16 bar | 1058 | 1 | 1 | 357.4146 | 1957 | 41 | 105 | 105 | - | 1 | 99 | - | 100 | 100 | - | 3146 | 572 | - | -
1064 | FNB | Transportleitung X60 | > DN1000-1300 | > 16 bar | 1059 | 1 | 1 | 357.4146 | 1958 | 42 | 105 | 105 | - | 1 | 99 | - | 100 | 100 | - | 3146 | 572 | - | -
1064 | FNB | Transportleitung X60 | > DN1000-1300 | > 16 bar | 1060 | 1 | 1 | 357.4146 | 1959 | 43 | 105 | 105 | - | 1 | 99 | - | 100 | 100 | - | 3146 | 572 | - | -
1064 | FNB | Transportleitung X60 | > DN1000-1300 | > 16 bar | 1061 | 1 | 1 | 3216.7316 | 1960 | 44 | 105 | 105 | - | 1 | 99 | - | 100 | 100 | - | 3146 | 572 | - | -
1064 | FNB | Transportleitung X60 | > DN1000-1300 | > 16 bar | 1062 | 1 | 1 | 3216.7316 | 1961 | 45 | 105 | 105 | - | 1 | 99 | - | 100 | 100 | - | 3146 | 572 | - | -
1064 | FNB | Transportleitung X60 | > DN1000-1300 | > 16 bar | 1063 | 1 | 1 | 3216.7316 | 1962 | 46 | 105 | 105 | - | 1 | 99 | - | 100 | 100 | - | 3146 | 572 | - | -
1064 | FNB | Transportleitung X60 | > DN1000-1300 | > 16 bar | 1064 | 1 | 1 | 3216.7316 | 1963 | 47 | 105 | 105 | - | 1 | 99 | - | 100 | 100 | - | 3146 | 572 | - | -
1064 | FNB | Transportleitung X60 | > DN1000-1300 | > 16 bar | 1065 | 1 | 1 | 3216.7316 | 1964 | 48 | 105 | 105 | - | 1 | 99 | - | 100 | 100 | - | 3146 | 572 | - | -
1064 | FNB | Transportleitung X60 | > DN1000-1300 | > 16 bar | 1066 | 1 | 1 | 3216.7316 | 1965 | 49 | 105 | 105 | - | 1 | 99 | - | 100 | 100 | - | 3146 | 572 | - | -
1064 | FNB | Transportleitung X60 | > DN1000-1300 | > 16 bar | 1067 | 1 | 1 | 3216.7316 | 1966 | 50 | 105 | 105 | - | 1 | 99 | - | 100 | 100 | - | 3146 | 572 | - | -
1064 | FNB | Transportleitung X60 | > DN1000-1300 | > 16 bar | 1068 | 1 | 1 | 3216.7316 | 1967 | 51 | 105 | 105 | - | 1 | 99 | - | 100 | 100 | - | 3146 | 572 | - | -
1064 | FNB | Transportleitung X60 | > DN1000-1300 | > 16 bar | 1069 | 1 | 1 | 3216.7316 | 1968 | 52 | 105 | 105 | - | 1 | 99 | - | 100 | 100 | - | 3146 | 572 | - | -
1064 | FNB | Transportleitung X60 | > DN1000-1300 | > 16 bar | 1070 | 1 | 1 | 3216.7316 | 1969 | 53 | 105 | 105 | - | 1 | 99 | - | 100 | 100 | - | 3146 | 572 | - | -
1064 | FNB | Transportleitung X60 | > DN1000-1300 | > 16 bar | 1071 | 1 | 1 | 3969.1835 | 1970 | 54 | 105 | 105 | - | 1 | 99 | - | 100 | 100 | - | 3146 | 572 | - | -
1064 | FNB | Transportleitung X60 | > DN1000-1300 | > 16 bar | 1072 | 1 | 1 | 3969.1835 | 1971 | 55 | 105 | 105 | - | 1 | 99 | - | 100 | 100 | - | 3146 | 572 | - | -
1064 | FNB | Transportleitung X60 | > DN1000-1300 | > 16 bar | 1073 | 1 | 1 | 3969.1835 | 1972 | 56 | 105 | 105 | - | 1 | 99 | - | 100 | 100 | - | 3146 | 572 | - | -
1064 | FNB | Transportleitung X60 | > DN1000-1300 | > 16 bar | 1074 | 1 | 1 | 3969.1835 | 1973 | 57 | 105 | 105 | - | 1 | 99 | - | 100 | 100 | - | 3146 | 572 | - | -
1064 | FNB | Transportleitung X60 | > DN1000-1300 | > 16 bar | 1075 | 1 | 1 | 3969.1835 | 1974 | 58 | 105 | 105 | - | 1 | 99 | - | 100 | 100 | - | 3146 | 572 | - | -
1064 | FNB | Transportleitung X60 | > DN1000-1300 | > 16 bar | 1076 | 1 | 1 | 3969.1835 | 1975 | 59 | 105 | 105 | - | 1 | 99 | - | 100 | 100 | - | 3146 | 572 | - | -
1064 | FNB | Transportleitung X60 | > DN1000-1300 | > 16 bar | 1077 | 1 | 1 | 3969.1835 | 1976 | 60 | 105 | 105 | - | 1 | 99 | - | 100 | 100 | - | 3146 | 572 | - | -
1064 | FNB | Transportleitung X60 | > DN1000-1300 | > 16 bar | 1078 | 1 | 1 | 3969.1835 | 1977 | 61 | 105 | 105 | - | 1 | 99 | - | 100 | 100 | - | 3146 | 572 | - | -
1064 | FNB | Transportleitung X60 | > DN1000-1300 | > 16 bar | 1079 | 1 | 1 | 3969.1835 | 1978 | 62 | 105 | 105 | - | 1 | 99 | - | 100 | 100 | - | 3146 | 572 | - | -
1064 | FNB | Transportleitung X60 | > DN1000-1300 | > 16 bar | 1080 | 1 | 1 | 3969.1835 | 1979 | 63 | 105 | 105 | - | 1 | 99 | - | 100 | 100 | - | 3146 | 572 | - | -
1064 | FNB | Transportleitung X60 | > DN1000-1300 | > 16 bar | 1081 | 1 | 1 | 2524.4759 | 1980 | 64 | 105 | 105 | - | 1 | 99 | - | 100 | 100 | - | 3146 | 572 | - | -
1064 | FNB | Transportleitung X60 | > DN1000-1300 | > 16 bar | 1082 | 1 | 1 | 2524.4759 | 1981 | 65 | 105 | 105 | - | 1 | 99 | - | 100 | 100 | - | 3146 | 572 | - | -
1064 | FNB | Transportleitung X60 | > DN1000-1300 | > 16 bar | 1083 | 1 | 1 | 2524.4759 | 1982 | 66 | 105 | 105 | - | 1 | 99 | - | 100 | 100 | - | 3146 | 572 | - | -
1064 | FNB | Transportleitung X60 | > DN1000-1300 | > 16 bar | 1084 | 1 | 1 | 2524.4759 | 1983 | 67 | 105 | 105 | - | 1 | 99 | - | 100 | 100 | - | 3146 | 572 | - | -
1064 | FNB | Transportleitung X60 | > DN1000-1300 | > 16 bar | 1085 | 1 | 1 | 2524.4759 | 1984 | 68 | 105 | 105 | - | 1 | 99 | - | 100 | 100 | - | 3146 | 572 | - | -
1064 | FNB | Transportleitung X60 | > DN1000-1300 | > 16 bar | 1086 | 1 | 1 | 2524.4759 | 1985 | 69 | 105 | 105 | - | 1 | 99 | - | 100 | 100 | - | 3146 | 572 | - | -
1064 | FNB | Transportleitung X60 | > DN1000-1300 | > 16 bar | 1087 | 1 | 1 | 2524.4759 | 1986 | 70 | 105 | 105 | - | 1 | 99 | - | 100 | 100 | - | 3146 | 572 | - | -
1064 | FNB | Transportleitung X60 | > DN1000-1300 | > 16 bar | 1088 | 1 | 1 | 2524.4759 | 1987 | 71 | 105 | 105 | - | 1 | 99 | - | 100 | 100 | - | 3146 | 572 | - | -
1064 | FNB | Transportleitung X60 | > DN1000-1300 | > 16 bar | 1089 | 1 | 1 | 2524.4759 | 1988 | 72 | 105 | 105 | - | 1 | 99 | - | 100 | 100 | - | 3146 | 572 | - | -
1064 | FNB | Transportleitung X60 | > DN1000-1300 | > 16 bar | 1090 | 1 | 1 | 2524.4759 | 1989 | 73 | 105 | 105 | - | 1 | 99 | - | 100 | 100 | - | 3146 | 572 | - | -
1064 | FNB | Transportleitung X60 | > DN1000-1300 | > 16 bar | 1091 | 1 | 1 | 3006.0451 | 1990 | 74 | 105 | 105 | - | 1 | 99 | - | 100 | 100 | - | 3146 | 572 | - | -
1064 | FNB | Transportleitung X60 | > DN1000-1300 | > 16 bar | 1092 | 1 | 1 | 3006.0451 | 1991 | 75 | 105 | 105 | - | 1 | 99 | - | 100 | 100 | - | 3146 | 572 | - | -
1064 | FNB | Transportleitung X60 | > DN1000-1300 | > 16 bar | 1093 | 1 | 1 | 3006.0451 | 1992 | 76 | 105 | 105 | - | 1 | 99 | - | 100 | 100 | - | 3146 | 572 | - | -
1064 | FNB | Transportleitung X60 | > DN1000-1300 | > 16 bar | 1094 | 1 | 1 | 3006.0451 | 1993 | 77 | 105 | 105 | - | 1 | 99 | - | 100 | 100 | - | 3146 | 572 | - | -
1064 | FNB | Transportleitung X60 | > DN1000-1300 | > 16 bar | 1095 | 1 | 1 | 3006.0451 | 1994 | 78 | 105 | 105 | - | 1 | 99 | - | 100 | 100 | - | 3146 | 572 | - | -
1064 | FNB | Transportleitung X60 | > DN1000-1300 | > 16 bar | 1096 | 1 | 1 | 3006.0451 | 1995 | 79 | 105 | 105 | - | 1 | 99 | - | 100 | 100 | - | 3146 | 572 | - | -
1064 | FNB | Transportleitung X60 | > DN1000-1300 | > 16 bar | 1097 | 1 | 1 | 3006.0451 | 1996 | 80 | 105 | 105 | - | 1 | 99 | - | 100 | 100 | - | 3146 | 572 | - | -
1064 | FNB | Transportleitung X60 | > DN1000-1300 | > 16 bar | 1098 | 1 | 1 | 3006.0451 | 1997 | 81 | 105 | 105 | - | 1 | 99 | - | 100 | 100 | - | 3146 | 572 | - | -
1064 | FNB | Transportleitung X60 | > DN1000-1300 | > 16 bar | 1099 | 1 | 1 | 3006.0451 | 1998 | 82 | 105 | 105 | - | 1 | 99 | - | 100 | 100 | - | 3146 | 572 | - | -
1064 | FNB | Transportleitung X60 | > DN1000-1300 | > 16 bar | 1100 | 1 | 1 | 3006.0451 | 1999 | 83 | 105 | 105 | - | 1 | 99 | - | 100 | 100 | - | 3146 | 572 | - | -
1064 | FNB | Transportleitung X60 | > DN1000-1300 | > 16 bar | 1101 | 1 | 1 | 763.7386 | 2000 | 84 | 105 | 105 | - | 1 | 99 | - | 100 | 100 | - | 3146 | 572 | - | -
1064 | FNB | Transportleitung X60 | > DN1000-1300 | > 16 bar | 1102 | 1 | 1 | 763.7386 | 2001 | 85 | 105 | 105 | - | 1 | 99 | - | 100 | 100 | - | 3146 | 572 | - | -
1064 | FNB | Transportleitung X60 | > DN1000-1300 | > 16 bar | 1103 | 1 | 1 | 763.7386 | 2002 | 86 | 105 | 105 | - | 1 | 99 | - | 100 | 100 | - | 3146 | 572 | - | -
1064 | FNB | Transportleitung X60 | > DN1000-1300 | > 16 bar | 1104 | 1 | 1 | 763.7386 | 2003 | 87 | 105 | 105 | - | 1 | 99 | - | 100 | 100 | - | 3146 | 572 | - | -
1064 | FNB | Transportleitung X60 | > DN1000-1300 | > 16 bar | 1105 | 1 | 1 | 763.7386 | 2004 | 88 | 105 | 105 | - | 1 | 99 | - | 100 | 100 | - | 3146 | 572 | - | -
1064 | FNB | Transportleitung X60 | > DN1000-1300 | > 16 bar | 1106 | 1 | 1 | 763.7386 | 2005 | 89 | 105 | 105 | - | 1 | 99 | - | 100 | 100 | - | 3146 | 572 | - | -
1064 | FNB | Transportleitung X60 | > DN1000-1300 | > 16 bar | 1107 | 1 | 1 | 763.7386 | 2006 | 90 | 105 | 105 | - | 1 | 99 | - | 100 | 100 | - | 3146 | 572 | - | -
1064 | FNB | Transportleitung X60 | > DN1000-1300 | > 16 bar | 1108 | 1 | 1 | 763.7386 | 2007 | 91 | 105 | 105 | - | 1 | 99 | - | 100 | 100 | - | 3146 | 572 | - | -
1064 | FNB | Transportleitung X60 | > DN1000-1300 | > 16 bar | 1109 | 1 | 1 | 763.7386 | 2008 | 92 | 105 | 105 | - | 1 | 99 | - | 100 | 100 | - | 3146 | 572 | - | -
1064 | FNB | Transportleitung X60 | > DN1000-1300 | > 16 bar | 1110 | 1 | 1 | 763.7386 | 2009 | 93 | 105 | 105 | - | 1 | 99 | - | 100 | 100 | - | 3146 | 572 | - | -
1064 | FNB | Transportleitung X60 | > DN1000-1300 | > 16 bar | 1111 | 1 | 1 | 869.0819 | 2010 | 94 | 105 | 105 | - | 1 | 99 | - | 100 | 100 | - | 3146 | 572 | - | -
1064 | FNB | Transportleitung X60 | > DN1000-1300 | > 16 bar | 1112 | 1 | 1 | 869.0819 | 2011 | 95 | 105 | 105 | - | 1 | 99 | - | 100 | 100 | - | 3146 | 572 | - | -
1064 | FNB | Transportleitung X60 | > DN1000-1300 | > 16 bar | 1113 | 1 | 1 | 869.0819 | 2012 | 96 | 105 | 105 | - | 1 | 99 | - | 100 | 100 | - | 3146 | 572 | - | -
1064 | FNB | Transportleitung X60 | > DN1000-1300 | > 16 bar | 1114 | 1 | 1 | 869.0819 | 2013 | 97 | 105 | 105 | - | 1 | 99 | - | 100 | 100 | - | 3146 | 572 | - | -
1064 | FNB | Transportleitung X60 | > DN1000-1300 | > 16 bar | 1115 | 1 | 1 | 869.0819 | 2014 | 98 | 105 | 105 | - | 1 | 99 | - | 100 | 100 | - | 3146 | 572 | - | -
1064 | FNB | Transportleitung X60 | > DN1000-1300 | > 16 bar | 1116 | 1 | 1 | 869.0819 | 2015 | 99 | 105 | 105 | - | 1 | 99 | - | 100 | 100 | - | 3146 | 572 | - | -
1064 | FNB | Transportleitung X60 | > DN1000-1300 | > 16 bar | 1117 | 1 | 1 | 869.0819 | 2016 | 100 | 105 | 105 | - | 1 | 99 | - | 100 | 100 | - | 3146 | 572 | - | -
1064 | FNB | Transportleitung X60 | > DN1000-1300 | > 16 bar | 1118 | 1 | 1 | 869.0819 | 2017 | 101 | 105 | 105 | - | 1 | 99 | - | 100 | 100 | - | 3146 | 572 | - | -
1064 | FNB | Transportleitung X60 | > DN1000-1300 | > 16 bar | 1119 | 1 | 1 | 869.0819 | 2018 | 102 | 105 | 105 | - | 1 | 99 | - | 100 | 100 | - | 3146 | 572 | - | -
1064 | FNB | Transportleitung X60 | > DN1000-1300 | > 16 bar | 1120 | 1 | 1 | 869.0819 | 2019 | 103 | 105 | 105 | - | 1 | 99 | - | 100 | 100 | - | 3146 | 572 | - | -
1065 | FNB | Transportleitung X60 | > DN1300 | > 16 bar | 1121 | 1 | 1 | 151.2778 | 1940 | 24 | 105 | 105 | - | 1 | 99 | - | 100 | 100 | - | 3982 | 724 | - | -
1065 | FNB | Transportleitung X60 | > DN1300 | > 16 bar | 1122 | 1 | 1 | 151.2778 | 1941 | 25 | 105 | 105 | - | 1 | 99 | - | 100 | 100 | - | 3982 | 724 | - | -
1065 | FNB | Transportleitung X60 | > DN1300 | > 16 bar | 1123 | 1 | 1 | 151.2778 | 1942 | 26 | 105 | 105 | - | 1 | 99 | - | 100 | 100 | - | 3982 | 724 | - | -
1065 | FNB | Transportleitung X60 | > DN1300 | > 16 bar | 1124 | 1 | 1 | 151.2778 | 1943 | 27 | 105 | 105 | - | 1 | 99 | - | 100 | 100 | - | 3982 | 724 | - | -
1065 | FNB | Transportleitung X60 | > DN1300 | > 16 bar | 1125 | 1 | 1 | 151.2778 | 1944 | 28 | 105 | 105 | - | 1 | 99 | - | 100 | 100 | - | 3982 | 724 | - | -
1065 | FNB | Transportleitung X60 | > DN1300 | > 16 bar | 1126 | 1 | 1 | 151.2778 | 1945 | 29 | 105 | 105 | - | 1 | 99 | - | 100 | 100 | - | 3982 | 724 | - | -
1065 | FNB | Transportleitung X60 | > DN1300 | > 16 bar | 1127 | 1 | 1 | 151.2778 | 1946 | 30 | 105 | 105 | - | 1 | 99 | - | 100 | 100 | - | 3982 | 724 | - | -
1065 | FNB | Transportleitung X60 | > DN1300 | > 16 bar | 1128 | 1 | 1 | 151.2778 | 1947 | 31 | 105 | 105 | - | 1 | 99 | - | 100 | 100 | - | 3982 | 724 | - | -
1065 | FNB | Transportleitung X60 | > DN1300 | > 16 bar | 1129 | 1 | 1 | 151.2778 | 1948 | 32 | 105 | 105 | - | 1 | 99 | - | 100 | 100 | - | 3982 | 724 | - | -
1065 | FNB | Transportleitung X60 | > DN1300 | > 16 bar | 1130 | 1 | 1 | 151.2778 | 1949 | 33 | 105 | 105 | - | 1 | 99 | - | 100 | 100 | - | 3982 | 724 | - | -
1065 | FNB | Transportleitung X60 | > DN1300 | > 16 bar | 1131 | 1 | 1 | 157.9274 | 1950 | 34 | 105 | 105 | - | 1 | 99 | - | 100 | 100 | - | 3982 | 724 | - | -
1065 | FNB | Transportleitung X60 | > DN1300 | > 16 bar | 1132 | 1 | 1 | 157.9274 | 1951 | 35 | 105 | 105 | - | 1 | 99 | - | 100 | 100 | - | 3982 | 724 | - | -
1065 | FNB | Transportleitung X60 | > DN1300 | > 16 bar | 1133 | 1 | 1 | 157.9274 | 1952 | 36 | 105 | 105 | - | 1 | 99 | - | 100 | 100 | - | 3982 | 724 | - | -
1065 | FNB | Transportleitung X60 | > DN1300 | > 16 bar | 1134 | 1 | 1 | 157.9274 | 1953 | 37 | 105 | 105 | - | 1 | 99 | - | 100 | 100 | - | 3982 | 724 | - | -
1065 | FNB | Transportleitung X60 | > DN1300 | > 16 bar | 1135 | 1 | 1 | 157.9274 | 1954 | 38 | 105 | 105 | - | 1 | 99 | - | 100 | 100 | - | 3982 | 724 | - | -
1065 | FNB | Transportleitung X60 | > DN1300 | > 16 bar | 1136 | 1 | 1 | 157.9274 | 1955 | 39 | 105 | 105 | - | 1 | 99 | - | 100 | 100 | - | 3982 | 724 | - | -
1065 | FNB | Transportleitung X60 | > DN1300 | > 16 bar | 1137 | 1 | 1 | 157.9274 | 1956 | 40 | 105 | 105 | - | 1 | 99 | - | 100 | 100 | - | 3982 | 724 | - | -
1065 | FNB | Transportleitung X60 | > DN1300 | > 16 bar | 1138 | 1 | 1 | 157.9274 | 1957 | 41 | 105 | 105 | - | 1 | 99 | - | 100 | 100 | - | 3982 | 724 | - | -
1065 | FNB | Transportleitung X60 | > DN1300 | > 16 bar | 1139 | 1 | 1 | 157.9274 | 1958 | 42 | 105 | 105 | - | 1 | 99 | - | 100 | 100 | - | 3982 | 724 | - | -
1065 | FNB | Transportleitung X60 | > DN1300 | > 16 bar | 1140 | 1 | 1 | 157.9274 | 1959 | 43 | 105 | 105 | - | 1 | 99 | - | 100 | 100 | - | 3982 | 724 | - | -
1065 | FNB | Transportleitung X60 | > DN1300 | > 16 bar | 1141 | 1 | 1 | 1421.3465 | 1960 | 44 | 105 | 105 | - | 1 | 99 | - | 100 | 100 | - | 3982 | 724 | - | -
1065 | FNB | Transportleitung X60 | > DN1300 | > 16 bar | 1142 | 1 | 1 | 1421.3465 | 1961 | 45 | 105 | 105 | - | 1 | 99 | - | 100 | 100 | - | 3982 | 724 | - | -
1065 | FNB | Transportleitung X60 | > DN1300 | > 16 bar | 1143 | 1 | 1 | 1421.3465 | 1962 | 46 | 105 | 105 | - | 1 | 99 | - | 100 | 100 | - | 3982 | 724 | - | -
1065 | FNB | Transportleitung X60 | > DN1300 | > 16 bar | 1144 | 1 | 1 | 1421.3465 | 1963 | 47 | 105 | 105 | - | 1 | 99 | - | 100 | 100 | - | 3982 | 724 | - | -
1065 | FNB | Transportleitung X60 | > DN1300 | > 16 bar | 1145 | 1 | 1 | 1421.3465 | 1964 | 48 | 105 | 105 | - | 1 | 99 | - | 100 | 100 | - | 3982 | 724 | - | -
1065 | FNB | Transportleitung X60 | > DN1300 | > 16 bar | 1146 | 1 | 1 | 1421.3465 | 1965 | 49 | 105 | 105 | - | 1 | 99 | - | 100 | 100 | - | 3982 | 724 | - | -
1065 | FNB | Transportleitung X60 | > DN1300 | > 16 bar | 1147 | 1 | 1 | 1421.3465 | 1966 | 50 | 105 | 105 | - | 1 | 99 | - | 100 | 100 | - | 3982 | 724 | - | -
1065 | FNB | Transportleitung X60 | > DN1300 | > 16 bar | 1148 | 1 | 1 | 1421.3465 | 1967 | 51 | 105 | 105 | - | 1 | 99 | - | 100 | 100 | - | 3982 | 724 | - | -
1065 | FNB | Transportleitung X60 | > DN1300 | > 16 bar | 1149 | 1 | 1 | 1421.3465 | 1968 | 52 | 105 | 105 | - | 1 | 99 | - | 100 | 100 | - | 3982 | 724 | - | -
1065 | FNB | Transportleitung X60 | > DN1300 | > 16 bar | 1150 | 1 | 1 | 1421.3465 | 1969 | 53 | 105 | 105 | - | 1 | 99 | - | 100 | 100 | - | 3982 | 724 | - | -
1065 | FNB | Transportleitung X60 | > DN1300 | > 16 bar | 1151 | 1 | 1 | 1753.8252 | 1970 | 54 | 105 | 105 | - | 1 | 99 | - | 100 | 100 | - | 3982 | 724 | - | -
1065 | FNB | Transportleitung X60 | > DN1300 | > 16 bar | 1152 | 1 | 1 | 1753.8252 | 1971 | 55 | 105 | 105 | - | 1 | 99 | - | 100 | 100 | - | 3982 | 724 | - | -
1065 | FNB | Transportleitung X60 | > DN1300 | > 16 bar | 1153 | 1 | 1 | 1753.8252 | 1972 | 56 | 105 | 105 | - | 1 | 99 | - | 100 | 100 | - | 3982 | 724 | - | -
1065 | FNB | Transportleitung X60 | > DN1300 | > 16 bar | 1154 | 1 | 1 | 1753.8252 | 1973 | 57 | 105 | 105 | - | 1 | 99 | - | 100 | 100 | - | 3982 | 724 | - | -
1065 | FNB | Transportleitung X60 | > DN1300 | > 16 bar | 1155 | 1 | 1 | 1753.8252 | 1974 | 58 | 105 | 105 | - | 1 | 99 | - | 100 | 100 | - | 3982 | 724 | - | -
1065 | FNB | Transportleitung X60 | > DN1300 | > 16 bar | 1156 | 1 | 1 | 1753.8252 | 1975 | 59 | 105 | 105 | - | 1 | 99 | - | 100 | 100 | - | 3982 | 724 | - | -
1065 | FNB | Transportleitung X60 | > DN1300 | > 16 bar | 1157 | 1 | 1 | 1753.8252 | 1976 | 60 | 105 | 105 | - | 1 | 99 | - | 100 | 100 | - | 3982 | 724 | - | -
1065 | FNB | Transportleitung X60 | > DN1300 | > 16 bar | 1158 | 1 | 1 | 1753.8252 | 1977 | 61 | 105 | 105 | - | 1 | 99 | - | 100 | 100 | - | 3982 | 724 | - | -
1065 | FNB | Transportleitung X60 | > DN1300 | > 16 bar | 1159 | 1 | 1 | 1753.8252 | 1978 | 62 | 105 | 105 | - | 1 | 99 | - | 100 | 100 | - | 3982 | 724 | - | -
1065 | FNB | Transportleitung X60 | > DN1300 | > 16 bar | 1160 | 1 | 1 | 1753.8252 | 1979 | 63 | 105 | 105 | - | 1 | 99 | - | 100 | 100 | - | 3982 | 724 | - | -
1065 | FNB | Transportleitung X60 | > DN1300 | > 16 bar | 1161 | 1 | 1 | 1115.4661 | 1980 | 64 | 105 | 105 | - | 1 | 99 | - | 100 | 100 | - | 3982 | 724 | - | -
1065 | FNB | Transportleitung X60 | > DN1300 | > 16 bar | 1162 | 1 | 1 | 1115.4661 | 1981 | 65 | 105 | 105 | - | 1 | 99 | - | 100 | 100 | - | 3982 | 724 | - | -
1065 | FNB | Transportleitung X60 | > DN1300 | > 16 bar | 1163 | 1 | 1 | 1115.4661 | 1982 | 66 | 105 | 105 | - | 1 | 99 | - | 100 | 100 | - | 3982 | 724 | - | -
1065 | FNB | Transportleitung X60 | > DN1300 | > 16 bar | 1164 | 1 | 1 | 1115.4661 | 1983 | 67 | 105 | 105 | - | 1 | 99 | - | 100 | 100 | - | 3982 | 724 | - | -
1065 | FNB | Transportleitung X60 | > DN1300 | > 16 bar | 1165 | 1 | 1 | 1115.4661 | 1984 | 68 | 105 | 105 | - | 1 | 99 | - | 100 | 100 | - | 3982 | 724 | - | -
1065 | FNB | Transportleitung X60 | > DN1300 | > 16 bar | 1166 | 1 | 1 | 1115.4661 | 1985 | 69 | 105 | 105 | - | 1 | 99 | - | 100 | 100 | - | 3982 | 724 | - | -
1065 | FNB | Transportleitung X60 | > DN1300 | > 16 bar | 1167 | 1 | 1 | 1115.4661 | 1986 | 70 | 105 | 105 | - | 1 | 99 | - | 100 | 100 | - | 3982 | 724 | - | -
1065 | FNB | Transportleitung X60 | > DN1300 | > 16 bar | 1168 | 1 | 1 | 1115.4661 | 1987 | 71 | 105 | 105 | - | 1 | 99 | - | 100 | 100 | - | 3982 | 724 | - | -
1065 | FNB | Transportleitung X60 | > DN1300 | > 16 bar | 1169 | 1 | 1 | 1115.4661 | 1988 | 72 | 105 | 105 | - | 1 | 99 | - | 100 | 100 | - | 3982 | 724 | - | -
1065 | FNB | Transportleitung X60 | > DN1300 | > 16 bar | 1170 | 1 | 1 | 1115.4661 | 1989 | 73 | 105 | 105 | - | 1 | 99 | - | 100 | 100 | - | 3982 | 724 | - | -
1065 | FNB | Transportleitung X60 | > DN1300 | > 16 bar | 1171 | 1 | 1 | 1328.2525 | 1990 | 74 | 105 | 105 | - | 1 | 99 | - | 100 | 100 | - | 3982 | 724 | - | -
1065 | FNB | Transportleitung X60 | > DN1300 | > 16 bar | 1172 | 1 | 1 | 1328.2525 | 1991 | 75 | 105 | 105 | - | 1 | 99 | - | 100 | 100 | - | 3982 | 724 | - | -
1065 | FNB | Transportleitung X60 | > DN1300 | > 16 bar | 1173 | 1 | 1 | 1328.2525 | 1992 | 76 | 105 | 105 | - | 1 | 99 | - | 100 | 100 | - | 3982 | 724 | - | -
1065 | FNB | Transportleitung X60 | > DN1300 | > 16 bar | 1174 | 1 | 1 | 1328.2525 | 1993 | 77 | 105 | 105 | - | 1 | 99 | - | 100 | 100 | - | 3982 | 724 | - | -
1065 | FNB | Transportleitung X60 | > DN1300 | > 16 bar | 1175 | 1 | 1 | 1328.2525 | 1994 | 78 | 105 | 105 | - | 1 | 99 | - | 100 | 100 | - | 3982 | 724 | - | -
1065 | FNB | Transportleitung X60 | > DN1300 | > 16 bar | 1176 | 1 | 1 | 1328.2525 | 1995 | 79 | 105 | 105 | - | 1 | 99 | - | 100 | 100 | - | 3982 | 724 | - | -
1065 | FNB | Transportleitung X60 | > DN1300 | > 16 bar | 1177 | 1 | 1 | 1328.2525 | 1996 | 80 | 105 | 105 | - | 1 | 99 | - | 100 | 100 | - | 3982 | 724 | - | -
1065 | FNB | Transportleitung X60 | > DN1300 | > 16 bar | 1178 | 1 | 1 | 1328.2525 | 1997 | 81 | 105 | 105 | - | 1 | 99 | - | 100 | 100 | - | 3982 | 724 | - | -
1065 | FNB | Transportleitung X60 | > DN1300 | > 16 bar | 1179 | 1 | 1 | 1328.2525 | 1998 | 82 | 105 | 105 | - | 1 | 99 | - | 100 | 100 | - | 3982 | 724 | - | -
1065 | FNB | Transportleitung X60 | > DN1300 | > 16 bar | 1180 | 1 | 1 | 1328.2525 | 1999 | 83 | 105 | 105 | - | 1 | 99 | - | 100 | 100 | - | 3982 | 724 | - | -
1065 | FNB | Transportleitung X60 | > DN1300 | > 16 bar | 1181 | 1 | 1 | 337.4659 | 2000 | 84 | 105 | 105 | - | 1 | 99 | - | 100 | 100 | - | 3982 | 724 | - | -
1065 | FNB | Transportleitung X60 | > DN1300 | > 16 bar | 1182 | 1 | 1 | 337.4659 | 2001 | 85 | 105 | 105 | - | 1 | 99 | - | 100 | 100 | - | 3982 | 724 | - | -
1065 | FNB | Transportleitung X60 | > DN1300 | > 16 bar | 1183 | 1 | 1 | 337.4659 | 2002 | 86 | 105 | 105 | - | 1 | 99 | - | 100 | 100 | - | 3982 | 724 | - | -
1065 | FNB | Transportleitung X60 | > DN1300 | > 16 bar | 1184 | 1 | 1 | 337.4659 | 2003 | 87 | 105 | 105 | - | 1 | 99 | - | 100 | 100 | - | 3982 | 724 | - | -
1065 | FNB | Transportleitung X60 | > DN1300 | > 16 bar | 1185 | 1 | 1 | 337.4659 | 2004 | 88 | 105 | 105 | - | 1 | 99 | - | 100 | 100 | - | 3982 | 724 | - | -
1065 | FNB | Transportleitung X60 | > DN1300 | > 16 bar | 1186 | 1 | 1 | 337.4659 | 2005 | 89 | 105 | 105 | - | 1 | 99 | - | 100 | 100 | - | 3982 | 724 | - | -
1065 | FNB | Transportleitung X60 | > DN1300 | > 16 bar | 1187 | 1 | 1 | 337.4659 | 2006 | 90 | 105 | 105 | - | 1 | 99 | - | 100 | 100 | - | 3982 | 724 | - | -
1065 | FNB | Transportleitung X60 | > DN1300 | > 16 bar | 1188 | 1 | 1 | 337.4659 | 2007 | 91 | 105 | 105 | - | 1 | 99 | - | 100 | 100 | - | 3982 | 724 | - | -
1065 | FNB | Transportleitung X60 | > DN1300 | > 16 bar | 1189 | 1 | 1 | 337.4659 | 2008 | 92 | 105 | 105 | - | 1 | 99 | - | 100 | 100 | - | 3982 | 724 | - | -
1065 | FNB | Transportleitung X60 | > DN1300 | > 16 bar | 1190 | 1 | 1 | 337.4659 | 2009 | 93 | 105 | 105 | - | 1 | 99 | - | 100 | 100 | - | 3982 | 724 | - | -
1065 | FNB | Transportleitung X60 | > DN1300 | > 16 bar | 1191 | 1 | 1 | 384.0129 | 2010 | 94 | 105 | 105 | - | 1 | 99 | - | 100 | 100 | - | 3982 | 724 | - | -
1065 | FNB | Transportleitung X60 | > DN1300 | > 16 bar | 1192 | 1 | 1 | 384.0129 | 2011 | 95 | 105 | 105 | - | 1 | 99 | - | 100 | 100 | - | 3982 | 724 | - | -
1065 | FNB | Transportleitung X60 | > DN1300 | > 16 bar | 1193 | 1 | 1 | 384.0129 | 2012 | 96 | 105 | 105 | - | 1 | 99 | - | 100 | 100 | - | 3982 | 724 | - | -
1065 | FNB | Transportleitung X60 | > DN1300 | > 16 bar | 1194 | 1 | 1 | 384.0129 | 2013 | 97 | 105 | 105 | - | 1 | 99 | - | 100 | 100 | - | 3982 | 724 | - | -
1065 | FNB | Transportleitung X60 | > DN1300 | > 16 bar | 1195 | 1 | 1 | 384.0129 | 2014 | 98 | 105 | 105 | - | 1 | 99 | - | 100 | 100 | - | 3982 | 724 | - | -
1065 | FNB | Transportleitung X60 | > DN1300 | > 16 bar | 1196 | 1 | 1 | 384.0129 | 2015 | 99 | 105 | 105 | - | 1 | 99 | - | 100 | 100 | - | 3982 | 724 | - | -
1065 | FNB | Transportleitung X60 | > DN1300 | > 16 bar | 1197 | 1 | 1 | 384.0129 | 2016 | 100 | 105 | 105 | - | 1 | 99 | - | 100 | 100 | - | 3982 | 724 | - | -
1065 | FNB | Transportleitung X60 | > DN1300 | > 16 bar | 1198 | 1 | 1 | 384.0129 | 2017 | 101 | 105 | 105 | - | 1 | 99 | - | 100 | 100 | - | 3982 | 724 | - | -
1065 | FNB | Transportleitung X60 | > DN1300 | > 16 bar | 1199 | 1 | 1 | 384.0129 | 2018 | 102 | 105 | 105 | - | 1 | 99 | - | 100 | 100 | - | 3982 | 724 | - | -
1065 | FNB | Transportleitung X60 | > DN1300 | > 16 bar | 1200 | 1 | 1 | 384.0129 | 2019 | 103 | 105 | 105 | - | 1 | 99 | - | 100 | 100 | - | 3982 | 724 | - | -
1051 | FNB | Transportleitung X56 | ≤ DN400 | > 16 bar | 1201 | 1 | 1 | 554.4958 | 1940 | 24 | 105 | 105 | - | 1 | 99 | - | 100 | 100 | - | 1496 | 272 | - | -
1051 | FNB | Transportleitung X56 | ≤ DN400 | > 16 bar | 1202 | 1 | 1 | 554.4958 | 1941 | 25 | 105 | 105 | - | 1 | 99 | - | 100 | 100 | - | 1496 | 272 | - | -
1051 | FNB | Transportleitung X56 | ≤ DN400 | > 16 bar | 1203 | 1 | 1 | 554.4958 | 1942 | 26 | 105 | 105 | - | 1 | 99 | - | 100 | 100 | - | 1496 | 272 | - | -
1051 | FNB | Transportleitung X56 | ≤ DN400 | > 16 bar | 1204 | 1 | 1 | 554.4958 | 1943 | 27 | 105 | 105 | - | 1 | 99 | - | 100 | 100 | - | 1496 | 272 | - | -
1051 | FNB | Transportleitung X56 | ≤ DN400 | > 16 bar | 1205 | 1 | 1 | 554.4958 | 1944 | 28 | 105 | 105 | - | 1 | 99 | - | 100 | 100 | - | 1496 | 272 | - | -
1051 | FNB | Transportleitung X56 | ≤ DN400 | > 16 bar | 1206 | 1 | 1 | 554.4958 | 1945 | 29 | 105 | 105 | - | 1 | 99 | - | 100 | 100 | - | 1496 | 272 | - | -
1051 | FNB | Transportleitung X56 | ≤ DN400 | > 16 bar | 1207 | 1 | 1 | 554.4958 | 1946 | 30 | 105 | 105 | - | 1 | 99 | - | 100 | 100 | - | 1496 | 272 | - | -
1051 | FNB | Transportleitung X56 | ≤ DN400 | > 16 bar | 1208 | 1 | 1 | 554.4958 | 1947 | 31 | 105 | 105 | - | 1 | 99 | - | 100 | 100 | - | 1496 | 272 | - | -
1051 | FNB | Transportleitung X56 | ≤ DN400 | > 16 bar | 1209 | 1 | 1 | 554.4958 | 1948 | 32 | 105 | 105 | - | 1 | 99 | - | 100 | 100 | - | 1496 | 272 | - | -
1051 | FNB | Transportleitung X56 | ≤ DN400 | > 16 bar | 1210 | 1 | 1 | 554.4958 | 1949 | 33 | 105 | 105 | - | 1 | 99 | - | 100 | 100 | - | 1496 | 272 | - | -
1051 | FNB | Transportleitung X56 | ≤ DN400 | > 16 bar | 1211 | 1 | 1 | 578.8692 | 1950 | 34 | 105 | 105 | - | 1 | 99 | - | 100 | 100 | - | 1496 | 272 | - | -
1051 | FNB | Transportleitung X56 | ≤ DN400 | > 16 bar | 1212 | 1 | 1 | 578.8692 | 1951 | 35 | 105 | 105 | - | 1 | 99 | - | 100 | 100 | - | 1496 | 272 | - | -
1051 | FNB | Transportleitung X56 | ≤ DN400 | > 16 bar | 1213 | 1 | 1 | 578.8692 | 1952 | 36 | 105 | 105 | - | 1 | 99 | - | 100 | 100 | - | 1496 | 272 | - | -
1051 | FNB | Transportleitung X56 | ≤ DN400 | > 16 bar | 1214 | 1 | 1 | 578.8692 | 1953 | 37 | 105 | 105 | - | 1 | 99 | - | 100 | 100 | - | 1496 | 272 | - | -
1051 | FNB | Transportleitung X56 | ≤ DN400 | > 16 bar | 1215 | 1 | 1 | 578.8692 | 1954 | 38 | 105 | 105 | - | 1 | 99 | - | 100 | 100 | - | 1496 | 272 | - | -
1051 | FNB | Transportleitung X56 | ≤ DN400 | > 16 bar | 1216 | 1 | 1 | 578.8692 | 1955 | 39 | 105 | 105 | - | 1 | 99 | - | 100 | 100 | - | 1496 | 272 | - | -
1051 | FNB | Transportleitung X56 | ≤ DN400 | > 16 bar | 1217 | 1 | 1 | 578.8692 | 1956 | 40 | 105 | 105 | - | 1 | 99 | - | 100 | 100 | - | 1496 | 272 | - | -
1051 | FNB | Transportleitung X56 | ≤ DN400 | > 16 bar | 1218 | 1 | 1 | 578.8692 | 1957 | 41 | 105 | 105 | - | 1 | 99 | - | 100 | 100 | - | 1496 | 272 | - | -
1051 | FNB | Transportleitung X56 | ≤ DN400 | > 16 bar | 1219 | 1 | 1 | 578.8692 | 1958 | 42 | 105 | 105 | - | 1 | 99 | - | 100 | 100 | - | 1496 | 272 | - | -
1051 | FNB | Transportleitung X56 | ≤ DN400 | > 16 bar | 1220 | 1 | 1 | 578.8692 | 1959 | 43 | 105 | 105 | - | 1 | 99 | - | 100 | 100 | - | 1496 | 272 | - | -
1051 | FNB | Transportleitung X56 | ≤ DN400 | > 16 bar | 1221 | 1 | 1 | 5209.8228 | 1960 | 44 | 105 | 105 | - | 1 | 99 | - | 100 | 100 | - | 1496 | 272 | - | -
1051 | FNB | Transportleitung X56 | ≤ DN400 | > 16 bar | 1222 | 1 | 1 | 5209.8228 | 1961 | 45 | 105 | 105 | - | 1 | 99 | - | 100 | 100 | - | 1496 | 272 | - | -
1051 | FNB | Transportleitung X56 | ≤ DN400 | > 16 bar | 1223 | 1 | 1 | 5209.8228 | 1962 | 46 | 105 | 105 | - | 1 | 99 | - | 100 | 100 | - | 1496 | 272 | - | -
1051 | FNB | Transportleitung X56 | ≤ DN400 | > 16 bar | 1224 | 1 | 1 | 5209.8228 | 1963 | 47 | 105 | 105 | - | 1 | 99 | - | 100 | 100 | - | 1496 | 272 | - | -
1051 | FNB | Transportleitung X56 | ≤ DN400 | > 16 bar | 1225 | 1 | 1 | 5209.8228 | 1964 | 48 | 105 | 105 | - | 1 | 99 | - | 100 | 100 | - | 1496 | 272 | - | -
1051 | FNB | Transportleitung X56 | ≤ DN400 | > 16 bar | 1226 | 1 | 1 | 5209.8228 | 1965 | 49 | 105 | 105 | - | 1 | 99 | - | 100 | 100 | - | 1496 | 272 | - | -
1051 | FNB | Transportleitung X56 | ≤ DN400 | > 16 bar | 1227 | 1 | 1 | 5209.8228 | 1966 | 50 | 105 | 105 | - | 1 | 99 | - | 100 | 100 | - | 1496 | 272 | - | -
1051 | FNB | Transportleitung X56 | ≤ DN400 | > 16 bar | 1228 | 1 | 1 | 5209.8228 | 1967 | 51 | 105 | 105 | - | 1 | 99 | - | 100 | 100 | - | 1496 | 272 | - | -
1051 | FNB | Transportleitung X56 | ≤ DN400 | > 16 bar | 1229 | 1 | 1 | 5209.8228 | 1968 | 52 | 105 | 105 | - | 1 | 99 | - | 100 | 100 | - | 1496 | 272 | - | -
1051 | FNB | Transportleitung X56 | ≤ DN400 | > 16 bar | 1230 | 1 | 1 | 5209.8228 | 1969 | 53 | 105 | 105 | - | 1 | 99 | - | 100 | 100 | - | 1496 | 272 | - | -
1051 | FNB | Transportleitung X56 | ≤ DN400 | > 16 bar | 1231 | 1 | 1 | 6428.4948 | 1970 | 54 | 105 | 105 | - | 1 | 99 | - | 100 | 100 | - | 1496 | 272 | - | -
1051 | FNB | Transportleitung X56 | ≤ DN400 | > 16 bar | 1232 | 1 | 1 | 6428.4948 | 1971 | 55 | 105 | 105 | - | 1 | 99 | - | 100 | 100 | - | 1496 | 272 | - | -
1051 | FNB | Transportleitung X56 | ≤ DN400 | > 16 bar | 1233 | 1 | 1 | 6428.4948 | 1972 | 56 | 105 | 105 | - | 1 | 99 | - | 100 | 100 | - | 1496 | 272 | - | -
1051 | FNB | Transportleitung X56 | ≤ DN400 | > 16 bar | 1234 | 1 | 1 | 6428.4948 | 1973 | 57 | 105 | 105 | - | 1 | 99 | - | 100 | 100 | - | 1496 | 272 | - | -
1051 | FNB | Transportleitung X56 | ≤ DN400 | > 16 bar | 1235 | 1 | 1 | 6428.4948 | 1974 | 58 | 105 | 105 | - | 1 | 99 | - | 100 | 100 | - | 1496 | 272 | - | -
1051 | FNB | Transportleitung X56 | ≤ DN400 | > 16 bar | 1236 | 1 | 1 | 6428.4948 | 1975 | 59 | 105 | 105 | - | 1 | 99 | - | 100 | 100 | - | 1496 | 272 | - | -
1051 | FNB | Transportleitung X56 | ≤ DN400 | > 16 bar | 1237 | 1 | 1 | 6428.4948 | 1976 | 60 | 105 | 105 | - | 1 | 99 | - | 100 | 100 | - | 1496 | 272 | - | -
1051 | FNB | Transportleitung X56 | ≤ DN400 | > 16 bar | 1238 | 1 | 1 | 6428.4948 | 1977 | 61 | 105 | 105 | - | 1 | 99 | - | 100 | 100 | - | 1496 | 272 | - | -
1051 | FNB | Transportleitung X56 | ≤ DN400 | > 16 bar | 1239 | 1 | 1 | 6428.4948 | 1978 | 62 | 105 | 105 | - | 1 | 99 | - | 100 | 100 | - | 1496 | 272 | - | -
1051 | FNB | Transportleitung X56 | ≤ DN400 | > 16 bar | 1240 | 1 | 1 | 6428.4948 | 1979 | 63 | 105 | 105 | - | 1 | 99 | - | 100 | 100 | - | 1496 | 272 | - | -
1051 | FNB | Transportleitung X56 | ≤ DN400 | > 16 bar | 1241 | 1 | 1 | 4088.6446 | 1980 | 64 | 105 | 105 | - | 1 | 99 | - | 100 | 100 | - | 1496 | 272 | - | -
1051 | FNB | Transportleitung X56 | ≤ DN400 | > 16 bar | 1242 | 1 | 1 | 4088.6446 | 1981 | 65 | 105 | 105 | - | 1 | 99 | - | 100 | 100 | - | 1496 | 272 | - | -
1051 | FNB | Transportleitung X56 | ≤ DN400 | > 16 bar | 1243 | 1 | 1 | 4088.6446 | 1982 | 66 | 105 | 105 | - | 1 | 99 | - | 100 | 100 | - | 1496 | 272 | - | -
1051 | FNB | Transportleitung X56 | ≤ DN400 | > 16 bar | 1244 | 1 | 1 | 4088.6446 | 1983 | 67 | 105 | 105 | - | 1 | 99 | - | 100 | 100 | - | 1496 | 272 | - | -
1051 | FNB | Transportleitung X56 | ≤ DN400 | > 16 bar | 1245 | 1 | 1 | 4088.6446 | 1984 | 68 | 105 | 105 | - | 1 | 99 | - | 100 | 100 | - | 1496 | 272 | - | -
1051 | FNB | Transportleitung X56 | ≤ DN400 | > 16 bar | 1246 | 1 | 1 | 4088.6446 | 1985 | 69 | 105 | 105 | - | 1 | 99 | - | 100 | 100 | - | 1496 | 272 | - | -
1051 | FNB | Transportleitung X56 | ≤ DN400 | > 16 bar | 1247 | 1 | 1 | 4088.6446 | 1986 | 70 | 105 | 105 | - | 1 | 99 | - | 100 | 100 | - | 1496 | 272 | - | -
1051 | FNB | Transportleitung X56 | ≤ DN400 | > 16 bar | 1248 | 1 | 1 | 4088.6446 | 1987 | 71 | 105 | 105 | - | 1 | 99 | - | 100 | 100 | - | 1496 | 272 | - | -
1051 | FNB | Transportleitung X56 | ≤ DN400 | > 16 bar | 1249 | 1 | 1 | 4088.6446 | 1988 | 72 | 105 | 105 | - | 1 | 99 | - | 100 | 100 | - | 1496 | 272 | - | -
1051 | FNB | Transportleitung X56 | ≤ DN400 | > 16 bar | 1250 | 1 | 1 | 4088.6446 | 1989 | 73 | 105 | 105 | - | 1 | 99 | - | 100 | 100 | - | 1496 | 272 | - | -
1051 | FNB | Transportleitung X56 | ≤ DN400 | > 16 bar | 1251 | 1 | 1 | 4868.5946 | 1990 | 74 | 105 | 105 | - | 1 | 99 | - | 100 | 100 | - | 1496 | 272 | - | -
1051 | FNB | Transportleitung X56 | ≤ DN400 | > 16 bar | 1252 | 1 | 1 | 4868.5946 | 1991 | 75 | 105 | 105 | - | 1 | 99 | - | 100 | 100 | - | 1496 | 272 | - | -
1051 | FNB | Transportleitung X56 | ≤ DN400 | > 16 bar | 1253 | 1 | 1 | 4868.5946 | 1992 | 76 | 105 | 105 | - | 1 | 99 | - | 100 | 100 | - | 1496 | 272 | - | -
1051 | FNB | Transportleitung X56 | ≤ DN400 | > 16 bar | 1254 | 1 | 1 | 4868.5946 | 1993 | 77 | 105 | 105 | - | 1 | 99 | - | 100 | 100 | - | 1496 | 272 | - | -
1051 | FNB | Transportleitung X56 | ≤ DN400 | > 16 bar | 1255 | 1 | 1 | 4868.5946 | 1994 | 78 | 105 | 105 | - | 1 | 99 | - | 100 | 100 | - | 1496 | 272 | - | -
1051 | FNB | Transportleitung X56 | ≤ DN400 | > 16 bar | 1256 | 1 | 1 | 4868.5946 | 1995 | 79 | 105 | 105 | - | 1 | 99 | - | 100 | 100 | - | 1496 | 272 | - | -
1051 | FNB | Transportleitung X56 | ≤ DN400 | > 16 bar | 1257 | 1 | 1 | 4868.5946 | 1996 | 80 | 105 | 105 | - | 1 | 99 | - | 100 | 100 | - | 1496 | 272 | - | -
1051 | FNB | Transportleitung X56 | ≤ DN400 | > 16 bar | 1258 | 1 | 1 | 4868.5946 | 1997 | 81 | 105 | 105 | - | 1 | 99 | - | 100 | 100 | - | 1496 | 272 | - | -
1051 | FNB | Transportleitung X56 | ≤ DN400 | > 16 bar | 1259 | 1 | 1 | 4868.5946 | 1998 | 82 | 105 | 105 | - | 1 | 99 | - | 100 | 100 | - | 1496 | 272 | - | -
1051 | FNB | Transportleitung X56 | ≤ DN400 | > 16 bar | 1260 | 1 | 1 | 4868.5946 | 1999 | 83 | 105 | 105 | - | 1 | 99 | - | 100 | 100 | - | 1496 | 272 | - | -
1051 | FNB | Transportleitung X56 | ≤ DN400 | > 16 bar | 1261 | 1 | 1 | 1236.9521 | 2000 | 84 | 105 | 105 | - | 1 | 99 | - | 100 | 100 | - | 1496 | 272 | - | -
1051 | FNB | Transportleitung X56 | ≤ DN400 | > 16 bar | 1262 | 1 | 1 | 1236.9521 | 2001 | 85 | 105 | 105 | - | 1 | 99 | - | 100 | 100 | - | 1496 | 272 | - | -
1051 | FNB | Transportleitung X56 | ≤ DN400 | > 16 bar | 1263 | 1 | 1 | 1236.9521 | 2002 | 86 | 105 | 105 | - | 1 | 99 | - | 100 | 100 | - | 1496 | 272 | - | -
1051 | FNB | Transportleitung X56 | ≤ DN400 | > 16 bar | 1264 | 1 | 1 | 1236.9521 | 2003 | 87 | 105 | 105 | - | 1 | 99 | - | 100 | 100 | - | 1496 | 272 | - | -
1051 | FNB | Transportleitung X56 | ≤ DN400 | > 16 bar | 1265 | 1 | 1 | 1236.9521 | 2004 | 88 | 105 | 105 | - | 1 | 99 | - | 100 | 100 | - | 1496 | 272 | - | -
1051 | FNB | Transportleitung X56 | ≤ DN400 | > 16 bar | 1266 | 1 | 1 | 1236.9521 | 2005 | 89 | 105 | 105 | - | 1 | 99 | - | 100 | 100 | - | 1496 | 272 | - | -
1051 | FNB | Transportleitung X56 | ≤ DN400 | > 16 bar | 1267 | 1 | 1 | 1236.9521 | 2006 | 90 | 105 | 105 | - | 1 | 99 | - | 100 | 100 | - | 1496 | 272 | - | -
1051 | FNB | Transportleitung X56 | ≤ DN400 | > 16 bar | 1268 | 1 | 1 | 1236.9521 | 2007 | 91 | 105 | 105 | - | 1 | 99 | - | 100 | 100 | - | 1496 | 272 | - | -
1051 | FNB | Transportleitung X56 | ≤ DN400 | > 16 bar | 1269 | 1 | 1 | 1236.9521 | 2008 | 92 | 105 | 105 | - | 1 | 99 | - | 100 | 100 | - | 1496 | 272 | - | -
1051 | FNB | Transportleitung X56 | ≤ DN400 | > 16 bar | 1270 | 1 | 1 | 1236.9521 | 2009 | 93 | 105 | 105 | - | 1 | 99 | - | 100 | 100 | - | 1496 | 272 | - | -
1051 | FNB | Transportleitung X56 | ≤ DN400 | > 16 bar | 1271 | 1 | 1 | 1407.5662 | 2010 | 94 | 105 | 105 | - | 1 | 99 | - | 100 | 100 | - | 1496 | 272 | - | -
1051 | FNB | Transportleitung X56 | ≤ DN400 | > 16 bar | 1272 | 1 | 1 | 1407.5662 | 2011 | 95 | 105 | 105 | - | 1 | 99 | - | 100 | 100 | - | 1496 | 272 | - | -
1051 | FNB | Transportleitung X56 | ≤ DN400 | > 16 bar | 1273 | 1 | 1 | 1407.5662 | 2012 | 96 | 105 | 105 | - | 1 | 99 | - | 100 | 100 | - | 1496 | 272 | - | -
1051 | FNB | Transportleitung X56 | ≤ DN400 | > 16 bar | 1274 | 1 | 1 | 1407.5662 | 2013 | 97 | 105 | 105 | - | 1 | 99 | - | 100 | 100 | - | 1496 | 272 | - | -
1051 | FNB | Transportleitung X56 | ≤ DN400 | > 16 bar | 1275 | 1 | 1 | 1407.5662 | 2014 | 98 | 105 | 105 | - | 1 | 99 | - | 100 | 100 | - | 1496 | 272 | - | -
1051 | FNB | Transportleitung X56 | ≤ DN400 | > 16 bar | 1276 | 1 | 1 | 1407.5662 | 2015 | 99 | 105 | 105 | - | 1 | 99 | - | 100 | 100 | - | 1496 | 272 | - | -
1051 | FNB | Transportleitung X56 | ≤ DN400 | > 16 bar | 1277 | 1 | 1 | 1407.5662 | 2016 | 100 | 105 | 105 | - | 1 | 99 | - | 100 | 100 | - | 1496 | 272 | - | -
1051 | FNB | Transportleitung X56 | ≤ DN400 | > 16 bar | 1278 | 1 | 1 | 1407.5662 | 2017 | 101 | 105 | 105 | - | 1 | 99 | - | 100 | 100 | - | 1496 | 272 | - | -
1051 | FNB | Transportleitung X56 | ≤ DN400 | > 16 bar | 1279 | 1 | 1 | 1407.5662 | 2018 | 102 | 105 | 105 | - | 1 | 99 | - | 100 | 100 | - | 1496 | 272 | - | -
1051 | FNB | Transportleitung X56 | ≤ DN400 | > 16 bar | 1280 | 1 | 1 | 1407.5662 | 2019 | 103 | 105 | 105 | - | 1 | 99 | - | 100 | 100 | - | 1496 | 272 | - | -
1052 | FNB | Transportleitung X56 | > DN400-700 | > 16 bar | 1281 | 1 | 1 | 484.544 | 1940 | 24 | 105 | 105 | - | 1 | 99 | - | 100 | 100 | - | 1815 | 330 | - | -
1052 | FNB | Transportleitung X56 | > DN400-700 | > 16 bar | 1282 | 1 | 1 | 484.544 | 1941 | 25 | 105 | 105 | - | 1 | 99 | - | 100 | 100 | - | 1815 | 330 | - | -
1052 | FNB | Transportleitung X56 | > DN400-700 | > 16 bar | 1283 | 1 | 1 | 484.544 | 1942 | 26 | 105 | 105 | - | 1 | 99 | - | 100 | 100 | - | 1815 | 330 | - | -
1052 | FNB | Transportleitung X56 | > DN400-700 | > 16 bar | 1284 | 1 | 1 | 484.544 | 1943 | 27 | 105 | 105 | - | 1 | 99 | - | 100 | 100 | - | 1815 | 330 | - | -
1052 | FNB | Transportleitung X56 | > DN400-700 | > 16 bar | 1285 | 1 | 1 | 484.544 | 1944 | 28 | 105 | 105 | - | 1 | 99 | - | 100 | 100 | - | 1815 | 330 | - | -
1052 | FNB | Transportleitung X56 | > DN400-700 | > 16 bar | 1286 | 1 | 1 | 484.544 | 1945 | 29 | 105 | 105 | - | 1 | 99 | - | 100 | 100 | - | 1815 | 330 | - | -
1052 | FNB | Transportleitung X56 | > DN400-700 | > 16 bar | 1287 | 1 | 1 | 484.544 | 1946 | 30 | 105 | 105 | - | 1 | 99 | - | 100 | 100 | - | 1815 | 330 | - | -
1052 | FNB | Transportleitung X56 | > DN400-700 | > 16 bar | 1288 | 1 | 1 | 484.544 | 1947 | 31 | 105 | 105 | - | 1 | 99 | - | 100 | 100 | - | 1815 | 330 | - | -
1052 | FNB | Transportleitung X56 | > DN400-700 | > 16 bar | 1289 | 1 | 1 | 484.544 | 1948 | 32 | 105 | 105 | - | 1 | 99 | - | 100 | 100 | - | 1815 | 330 | - | -
1052 | FNB | Transportleitung X56 | > DN400-700 | > 16 bar | 1290 | 1 | 1 | 484.544 | 1949 | 33 | 105 | 105 | - | 1 | 99 | - | 100 | 100 | - | 1815 | 330 | - | -
1052 | FNB | Transportleitung X56 | > DN400-700 | > 16 bar | 1291 | 1 | 1 | 505.8426 | 1950 | 34 | 105 | 105 | - | 1 | 99 | - | 100 | 100 | - | 1815 | 330 | - | -
1052 | FNB | Transportleitung X56 | > DN400-700 | > 16 bar | 1292 | 1 | 1 | 505.8426 | 1951 | 35 | 105 | 105 | - | 1 | 99 | - | 100 | 100 | - | 1815 | 330 | - | -
1052 | FNB | Transportleitung X56 | > DN400-700 | > 16 bar | 1293 | 1 | 1 | 505.8426 | 1952 | 36 | 105 | 105 | - | 1 | 99 | - | 100 | 100 | - | 1815 | 330 | - | -
1052 | FNB | Transportleitung X56 | > DN400-700 | > 16 bar | 1294 | 1 | 1 | 505.8426 | 1953 | 37 | 105 | 105 | - | 1 | 99 | - | 100 | 100 | - | 1815 | 330 | - | -
1052 | FNB | Transportleitung X56 | > DN400-700 | > 16 bar | 1295 | 1 | 1 | 505.8426 | 1954 | 38 | 105 | 105 | - | 1 | 99 | - | 100 | 100 | - | 1815 | 330 | - | -
1052 | FNB | Transportleitung X56 | > DN400-700 | > 16 bar | 1296 | 1 | 1 | 505.8426 | 1955 | 39 | 105 | 105 | - | 1 | 99 | - | 100 | 100 | - | 1815 | 330 | - | -
1052 | FNB | Transportleitung X56 | > DN400-700 | > 16 bar | 1297 | 1 | 1 | 505.8426 | 1956 | 40 | 105 | 105 | - | 1 | 99 | - | 100 | 100 | - | 1815 | 330 | - | -
1052 | FNB | Transportleitung X56 | > DN400-700 | > 16 bar | 1298 | 1 | 1 | 505.8426 | 1957 | 41 | 105 | 105 | - | 1 | 99 | - | 100 | 100 | - | 1815 | 330 | - | -
1052 | FNB | Transportleitung X56 | > DN400-700 | > 16 bar | 1299 | 1 | 1 | 505.8426 | 1958 | 42 | 105 | 105 | - | 1 | 99 | - | 100 | 100 | - | 1815 | 330 | - | -
1052 | FNB | Transportleitung X56 | > DN400-700 | > 16 bar | 1300 | 1 | 1 | 505.8426 | 1959 | 43 | 105 | 105 | - | 1 | 99 | - | 100 | 100 | - | 1815 | 330 | - | -
1052 | FNB | Transportleitung X56 | > DN400-700 | > 16 bar | 1301 | 1 | 1 | 4552.5836 | 1960 | 44 | 105 | 105 | - | 1 | 99 | - | 100 | 100 | - | 1815 | 330 | - | -
1052 | FNB | Transportleitung X56 | > DN400-700 | > 16 bar | 1302 | 1 | 1 | 4552.5836 | 1961 | 45 | 105 | 105 | - | 1 | 99 | - | 100 | 100 | - | 1815 | 330 | - | -
1052 | FNB | Transportleitung X56 | > DN400-700 | > 16 bar | 1303 | 1 | 1 | 4552.5836 | 1962 | 46 | 105 | 105 | - | 1 | 99 | - | 100 | 100 | - | 1815 | 330 | - | -
1052 | FNB | Transportleitung X56 | > DN400-700 | > 16 bar | 1304 | 1 | 1 | 4552.5836 | 1963 | 47 | 105 | 105 | - | 1 | 99 | - | 100 | 100 | - | 1815 | 330 | - | -
1052 | FNB | Transportleitung X56 | > DN400-700 | > 16 bar | 1305 | 1 | 1 | 4552.5836 | 1964 | 48 | 105 | 105 | - | 1 | 99 | - | 100 | 100 | - | 1815 | 330 | - | -
1052 | FNB | Transportleitung X56 | > DN400-700 | > 16 bar | 1306 | 1 | 1 | 4552.5836 | 1965 | 49 | 105 | 105 | - | 1 | 99 | - | 100 | 100 | - | 1815 | 330 | - | -
1052 | FNB | Transportleitung X56 | > DN400-700 | > 16 bar | 1307 | 1 | 1 | 4552.5836 | 1966 | 50 | 105 | 105 | - | 1 | 99 | - | 100 | 100 | - | 1815 | 330 | - | -
1052 | FNB | Transportleitung X56 | > DN400-700 | > 16 bar | 1308 | 1 | 1 | 4552.5836 | 1967 | 51 | 105 | 105 | - | 1 | 99 | - | 100 | 100 | - | 1815 | 330 | - | -
1052 | FNB | Transportleitung X56 | > DN400-700 | > 16 bar | 1309 | 1 | 1 | 4552.5836 | 1968 | 52 | 105 | 105 | - | 1 | 99 | - | 100 | 100 | - | 1815 | 330 | - | -
1052 | FNB | Transportleitung X56 | > DN400-700 | > 16 bar | 1310 | 1 | 1 | 4552.5836 | 1969 | 53 | 105 | 105 | - | 1 | 99 | - | 100 | 100 | - | 1815 | 330 | - | -
1052 | FNB | Transportleitung X56 | > DN400-700 | > 16 bar | 1311 | 1 | 1 | 5617.5155 | 1970 | 54 | 105 | 105 | - | 1 | 99 | - | 100 | 100 | - | 1815 | 330 | - | -
1052 | FNB | Transportleitung X56 | > DN400-700 | > 16 bar | 1312 | 1 | 1 | 5617.5155 | 1971 | 55 | 105 | 105 | - | 1 | 99 | - | 100 | 100 | - | 1815 | 330 | - | -
1052 | FNB | Transportleitung X56 | > DN400-700 | > 16 bar | 1313 | 1 | 1 | 5617.5155 | 1972 | 56 | 105 | 105 | - | 1 | 99 | - | 100 | 100 | - | 1815 | 330 | - | -
1052 | FNB | Transportleitung X56 | > DN400-700 | > 16 bar | 1314 | 1 | 1 | 5617.5155 | 1973 | 57 | 105 | 105 | - | 1 | 99 | - | 100 | 100 | - | 1815 | 330 | - | -
1052 | FNB | Transportleitung X56 | > DN400-700 | > 16 bar | 1315 | 1 | 1 | 5617.5155 | 1974 | 58 | 105 | 105 | - | 1 | 99 | - | 100 | 100 | - | 1815 | 330 | - | -
1052 | FNB | Transportleitung X56 | > DN400-700 | > 16 bar | 1316 | 1 | 1 | 5617.5155 | 1975 | 59 | 105 | 105 | - | 1 | 99 | - | 100 | 100 | - | 1815 | 330 | - | -
1052 | FNB | Transportleitung X56 | > DN400-700 | > 16 bar | 1317 | 1 | 1 | 5617.5155 | 1976 | 60 | 105 | 105 | - | 1 | 99 | - | 100 | 100 | - | 1815 | 330 | - | -
1052 | FNB | Transportleitung X56 | > DN400-700 | > 16 bar | 1318 | 1 | 1 | 5617.5155 | 1977 | 61 | 105 | 105 | - | 1 | 99 | - | 100 | 100 | - | 1815 | 330 | - | -
1052 | FNB | Transportleitung X56 | > DN400-700 | > 16 bar | 1319 | 1 | 1 | 5617.5155 | 1978 | 62 | 105 | 105 | - | 1 | 99 | - | 100 | 100 | - | 1815 | 330 | - | -
1052 | FNB | Transportleitung X56 | > DN400-700 | > 16 bar | 1320 | 1 | 1 | 5617.5155 | 1979 | 63 | 105 | 105 | - | 1 | 99 | - | 100 | 100 | - | 1815 | 330 | - | -
1052 | FNB | Transportleitung X56 | > DN400-700 | > 16 bar | 1321 | 1 | 1 | 3572.8463 | 1980 | 64 | 105 | 105 | - | 1 | 99 | - | 100 | 100 | - | 1815 | 330 | - | -
1052 | FNB | Transportleitung X56 | > DN400-700 | > 16 bar | 1322 | 1 | 1 | 3572.8463 | 1981 | 65 | 105 | 105 | - | 1 | 99 | - | 100 | 100 | - | 1815 | 330 | - | -
1052 | FNB | Transportleitung X56 | > DN400-700 | > 16 bar | 1323 | 1 | 1 | 3572.8463 | 1982 | 66 | 105 | 105 | - | 1 | 99 | - | 100 | 100 | - | 1815 | 330 | - | -
1052 | FNB | Transportleitung X56 | > DN400-700 | > 16 bar | 1324 | 1 | 1 | 3572.8463 | 1983 | 67 | 105 | 105 | - | 1 | 99 | - | 100 | 100 | - | 1815 | 330 | - | -
1052 | FNB | Transportleitung X56 | > DN400-700 | > 16 bar | 1325 | 1 | 1 | 3572.8463 | 1984 | 68 | 105 | 105 | - | 1 | 99 | - | 100 | 100 | - | 1815 | 330 | - | -
1052 | FNB | Transportleitung X56 | > DN400-700 | > 16 bar | 1326 | 1 | 1 | 3572.8463 | 1985 | 69 | 105 | 105 | - | 1 | 99 | - | 100 | 100 | - | 1815 | 330 | - | -
1052 | FNB | Transportleitung X56 | > DN400-700 | > 16 bar | 1327 | 1 | 1 | 3572.8463 | 1986 | 70 | 105 | 105 | - | 1 | 99 | - | 100 | 100 | - | 1815 | 330 | - | -
1052 | FNB | Transportleitung X56 | > DN400-700 | > 16 bar | 1328 | 1 | 1 | 3572.8463 | 1987 | 71 | 105 | 105 | - | 1 | 99 | - | 100 | 100 | - | 1815 | 330 | - | -
1052 | FNB | Transportleitung X56 | > DN400-700 | > 16 bar | 1329 | 1 | 1 | 3572.8463 | 1988 | 72 | 105 | 105 | - | 1 | 99 | - | 100 | 100 | - | 1815 | 330 | - | -
1052 | FNB | Transportleitung X56 | > DN400-700 | > 16 bar | 1330 | 1 | 1 | 3572.8463 | 1989 | 73 | 105 | 105 | - | 1 | 99 | - | 100 | 100 | - | 1815 | 330 | - | -
1052 | FNB | Transportleitung X56 | > DN400-700 | > 16 bar | 1331 | 1 | 1 | 4254.4027 | 1990 | 74 | 105 | 105 | - | 1 | 99 | - | 100 | 100 | - | 1815 | 330 | - | -
1052 | FNB | Transportleitung X56 | > DN400-700 | > 16 bar | 1332 | 1 | 1 | 4254.4027 | 1991 | 75 | 105 | 105 | - | 1 | 99 | - | 100 | 100 | - | 1815 | 330 | - | -
1052 | FNB | Transportleitung X56 | > DN400-700 | > 16 bar | 1333 | 1 | 1 | 4254.4027 | 1992 | 76 | 105 | 105 | - | 1 | 99 | - | 100 | 100 | - | 1815 | 330 | - | -
1052 | FNB | Transportleitung X56 | > DN400-700 | > 16 bar | 1334 | 1 | 1 | 4254.4027 | 1993 | 77 | 105 | 105 | - | 1 | 99 | - | 100 | 100 | - | 1815 | 330 | - | -
1052 | FNB | Transportleitung X56 | > DN400-700 | > 16 bar | 1335 | 1 | 1 | 4254.4027 | 1994 | 78 | 105 | 105 | - | 1 | 99 | - | 100 | 100 | - | 1815 | 330 | - | -
1052 | FNB | Transportleitung X56 | > DN400-700 | > 16 bar | 1336 | 1 | 1 | 4254.4027 | 1995 | 79 | 105 | 105 | - | 1 | 99 | - | 100 | 100 | - | 1815 | 330 | - | -
1052 | FNB | Transportleitung X56 | > DN400-700 | > 16 bar | 1337 | 1 | 1 | 4254.4027 | 1996 | 80 | 105 | 105 | - | 1 | 99 | - | 100 | 100 | - | 1815 | 330 | - | -
1052 | FNB | Transportleitung X56 | > DN400-700 | > 16 bar | 1338 | 1 | 1 | 4254.4027 | 1997 | 81 | 105 | 105 | - | 1 | 99 | - | 100 | 100 | - | 1815 | 330 | - | -
1052 | FNB | Transportleitung X56 | > DN400-700 | > 16 bar | 1339 | 1 | 1 | 4254.4027 | 1998 | 82 | 105 | 105 | - | 1 | 99 | - | 100 | 100 | - | 1815 | 330 | - | -
1052 | FNB | Transportleitung X56 | > DN400-700 | > 16 bar | 1340 | 1 | 1 | 4254.4027 | 1999 | 83 | 105 | 105 | - | 1 | 99 | - | 100 | 100 | - | 1815 | 330 | - | -
1052 | FNB | Transportleitung X56 | > DN400-700 | > 16 bar | 1341 | 1 | 1 | 1080.9058 | 2000 | 84 | 105 | 105 | - | 1 | 99 | - | 100 | 100 | - | 1815 | 330 | - | -
1052 | FNB | Transportleitung X56 | > DN400-700 | > 16 bar | 1342 | 1 | 1 | 1080.9058 | 2001 | 85 | 105 | 105 | - | 1 | 99 | - | 100 | 100 | - | 1815 | 330 | - | -
1052 | FNB | Transportleitung X56 | > DN400-700 | > 16 bar | 1343 | 1 | 1 | 1080.9058 | 2002 | 86 | 105 | 105 | - | 1 | 99 | - | 100 | 100 | - | 1815 | 330 | - | -
1052 | FNB | Transportleitung X56 | > DN400-700 | > 16 bar | 1344 | 1 | 1 | 1080.9058 | 2003 | 87 | 105 | 105 | - | 1 | 99 | - | 100 | 100 | - | 1815 | 330 | - | -
1052 | FNB | Transportleitung X56 | > DN400-700 | > 16 bar | 1345 | 1 | 1 | 1080.9058 | 2004 | 88 | 105 | 105 | - | 1 | 99 | - | 100 | 100 | - | 1815 | 330 | - | -
1052 | FNB | Transportleitung X56 | > DN400-700 | > 16 bar | 1346 | 1 | 1 | 1080.9058 | 2005 | 89 | 105 | 105 | - | 1 | 99 | - | 100 | 100 | - | 1815 | 330 | - | -
1052 | FNB | Transportleitung X56 | > DN400-700 | > 16 bar | 1347 | 1 | 1 | 1080.9058 | 2006 | 90 | 105 | 105 | - | 1 | 99 | - | 100 | 100 | - | 1815 | 330 | - | -
1052 | FNB | Transportleitung X56 | > DN400-700 | > 16 bar | 1348 | 1 | 1 | 1080.9058 | 2007 | 91 | 105 | 105 | - | 1 | 99 | - | 100 | 100 | - | 1815 | 330 | - | -
1052 | FNB | Transportleitung X56 | > DN400-700 | > 16 bar | 1349 | 1 | 1 | 1080.9058 | 2008 | 92 | 105 | 105 | - | 1 | 99 | - | 100 | 100 | - | 1815 | 330 | - | -
1052 | FNB | Transportleitung X56 | > DN400-700 | > 16 bar | 1350 | 1 | 1 | 1080.9058 | 2009 | 93 | 105 | 105 | - | 1 | 99 | - | 100 | 100 | - | 1815 | 330 | - | -
1052 | FNB | Transportleitung X56 | > DN400-700 | > 16 bar | 1351 | 1 | 1 | 1229.9963 | 2010 | 94 | 105 | 105 | - | 1 | 99 | - | 100 | 100 | - | 1815 | 330 | - | -
1052 | FNB | Transportleitung X56 | > DN400-700 | > 16 bar | 1352 | 1 | 1 | 1229.9963 | 2011 | 95 | 105 | 105 | - | 1 | 99 | - | 100 | 100 | - | 1815 | 330 | - | -
1052 | FNB | Transportleitung X56 | > DN400-700 | > 16 bar | 1353 | 1 | 1 | 1229.9963 | 2012 | 96 | 105 | 105 | - | 1 | 99 | - | 100 | 100 | - | 1815 | 330 | - | -
1052 | FNB | Transportleitung X56 | > DN400-700 | > 16 bar | 1354 | 1 | 1 | 1229.9963 | 2013 | 97 | 105 | 105 | - | 1 | 99 | - | 100 | 100 | - | 1815 | 330 | - | -
1052 | FNB | Transportleitung X56 | > DN400-700 | > 16 bar | 1355 | 1 | 1 | 1229.9963 | 2014 | 98 | 105 | 105 | - | 1 | 99 | - | 100 | 100 | - | 1815 | 330 | - | -
1052 | FNB | Transportleitung X56 | > DN400-700 | > 16 bar | 1356 | 1 | 1 | 1229.9963 | 2015 | 99 | 105 | 105 | - | 1 | 99 | - | 100 | 100 | - | 1815 | 330 | - | -
1052 | FNB | Transportleitung X56 | > DN400-700 | > 16 bar | 1357 | 1 | 1 | 1229.9963 | 2016 | 100 | 105 | 105 | - | 1 | 99 | - | 100 | 100 | - | 1815 | 330 | - | -
1052 | FNB | Transportleitung X56 | > DN400-700 | > 16 bar | 1358 | 1 | 1 | 1229.9963 | 2017 | 101 | 105 | 105 | - | 1 | 99 | - | 100 | 100 | - | 1815 | 330 | - | -
1052 | FNB | Transportleitung X56 | > DN400-700 | > 16 bar | 1359 | 1 | 1 | 1229.9963 | 2018 | 102 | 105 | 105 | - | 1 | 99 | - | 100 | 100 | - | 1815 | 330 | - | -
1052 | FNB | Transportleitung X56 | > DN400-700 | > 16 bar | 1360 | 1 | 1 | 1229.9963 | 2019 | 103 | 105 | 105 | - | 1 | 99 | - | 100 | 100 | - | 1815 | 330 | - | -
1053 | FNB | Transportleitung X56 | > DN700-1000 | > 16 bar | 1361 | 1 | 1 | 455.5396 | 1940 | 24 | 105 | 105 | - | 1 | 99 | - | 100 | 100 | - | 2420 | 440 | - | -
1053 | FNB | Transportleitung X56 | > DN700-1000 | > 16 bar | 1362 | 1 | 1 | 455.5396 | 1941 | 25 | 105 | 105 | - | 1 | 99 | - | 100 | 100 | - | 2420 | 440 | - | -
1053 | FNB | Transportleitung X56 | > DN700-1000 | > 16 bar | 1363 | 1 | 1 | 455.5396 | 1942 | 26 | 105 | 105 | - | 1 | 99 | - | 100 | 100 | - | 2420 | 440 | - | -
1053 | FNB | Transportleitung X56 | > DN700-1000 | > 16 bar | 1364 | 1 | 1 | 455.5396 | 1943 | 27 | 105 | 105 | - | 1 | 99 | - | 100 | 100 | - | 2420 | 440 | - | -
1053 | FNB | Transportleitung X56 | > DN700-1000 | > 16 bar | 1365 | 1 | 1 | 455.5396 | 1944 | 28 | 105 | 105 | - | 1 | 99 | - | 100 | 100 | - | 2420 | 440 | - | -
1053 | FNB | Transportleitung X56 | > DN700-1000 | > 16 bar | 1366 | 1 | 1 | 455.5396 | 1945 | 29 | 105 | 105 | - | 1 | 99 | - | 100 | 100 | - | 2420 | 440 | - | -
1053 | FNB | Transportleitung X56 | > DN700-1000 | > 16 bar | 1367 | 1 | 1 | 455.5396 | 1946 | 30 | 105 | 105 | - | 1 | 99 | - | 100 | 100 | - | 2420 | 440 | - | -
1053 | FNB | Transportleitung X56 | > DN700-1000 | > 16 bar | 1368 | 1 | 1 | 455.5396 | 1947 | 31 | 105 | 105 | - | 1 | 99 | - | 100 | 100 | - | 2420 | 440 | - | -
1053 | FNB | Transportleitung X56 | > DN700-1000 | > 16 bar | 1369 | 1 | 1 | 455.5396 | 1948 | 32 | 105 | 105 | - | 1 | 99 | - | 100 | 100 | - | 2420 | 440 | - | -
1053 | FNB | Transportleitung X56 | > DN700-1000 | > 16 bar | 1370 | 1 | 1 | 455.5396 | 1949 | 33 | 105 | 105 | - | 1 | 99 | - | 100 | 100 | - | 2420 | 440 | - | -
1053 | FNB | Transportleitung X56 | > DN700-1000 | > 16 bar | 1371 | 1 | 1 | 475.5633 | 1950 | 34 | 105 | 105 | - | 1 | 99 | - | 100 | 100 | - | 2420 | 440 | - | -
1053 | FNB | Transportleitung X56 | > DN700-1000 | > 16 bar | 1372 | 1 | 1 | 475.5633 | 1951 | 35 | 105 | 105 | - | 1 | 99 | - | 100 | 100 | - | 2420 | 440 | - | -
1053 | FNB | Transportleitung X56 | > DN700-1000 | > 16 bar | 1373 | 1 | 1 | 475.5633 | 1952 | 36 | 105 | 105 | - | 1 | 99 | - | 100 | 100 | - | 2420 | 440 | - | -
1053 | FNB | Transportleitung X56 | > DN700-1000 | > 16 bar | 1374 | 1 | 1 | 475.5633 | 1953 | 37 | 105 | 105 | - | 1 | 99 | - | 100 | 100 | - | 2420 | 440 | - | -
1053 | FNB | Transportleitung X56 | > DN700-1000 | > 16 bar | 1375 | 1 | 1 | 475.5633 | 1954 | 38 | 105 | 105 | - | 1 | 99 | - | 100 | 100 | - | 2420 | 440 | - | -
1053 | FNB | Transportleitung X56 | > DN700-1000 | > 16 bar | 1376 | 1 | 1 | 475.5633 | 1955 | 39 | 105 | 105 | - | 1 | 99 | - | 100 | 100 | - | 2420 | 440 | - | -
1053 | FNB | Transportleitung X56 | > DN700-1000 | > 16 bar | 1377 | 1 | 1 | 475.5633 | 1956 | 40 | 105 | 105 | - | 1 | 99 | - | 100 | 100 | - | 2420 | 440 | - | -
1053 | FNB | Transportleitung X56 | > DN700-1000 | > 16 bar | 1378 | 1 | 1 | 475.5633 | 1957 | 41 | 105 | 105 | - | 1 | 99 | - | 100 | 100 | - | 2420 | 440 | - | -
1053 | FNB | Transportleitung X56 | > DN700-1000 | > 16 bar | 1379 | 1 | 1 | 475.5633 | 1958 | 42 | 105 | 105 | - | 1 | 99 | - | 100 | 100 | - | 2420 | 440 | - | -
1053 | FNB | Transportleitung X56 | > DN700-1000 | > 16 bar | 1380 | 1 | 1 | 475.5633 | 1959 | 43 | 105 | 105 | - | 1 | 99 | - | 100 | 100 | - | 2420 | 440 | - | -
1053 | FNB | Transportleitung X56 | > DN700-1000 | > 16 bar | 1381 | 1 | 1 | 4280.0698 | 1960 | 44 | 105 | 105 | - | 1 | 99 | - | 100 | 100 | - | 2420 | 440 | - | -
1053 | FNB | Transportleitung X56 | > DN700-1000 | > 16 bar | 1382 | 1 | 1 | 4280.0698 | 1961 | 45 | 105 | 105 | - | 1 | 99 | - | 100 | 100 | - | 2420 | 440 | - | -
1053 | FNB | Transportleitung X56 | > DN700-1000 | > 16 bar | 1383 | 1 | 1 | 4280.0698 | 1962 | 46 | 105 | 105 | - | 1 | 99 | - | 100 | 100 | - | 2420 | 440 | - | -
1053 | FNB | Transportleitung X56 | > DN700-1000 | > 16 bar | 1384 | 1 | 1 | 4280.0698 | 1963 | 47 | 105 | 105 | - | 1 | 99 | - | 100 | 100 | - | 2420 | 440 | - | -
1053 | FNB | Transportleitung X56 | > DN700-1000 | > 16 bar | 1385 | 1 | 1 | 4280.0698 | 1964 | 48 | 105 | 105 | - | 1 | 99 | - | 100 | 100 | - | 2420 | 440 | - | -
1053 | FNB | Transportleitung X56 | > DN700-1000 | > 16 bar | 1386 | 1 | 1 | 4280.0698 | 1965 | 49 | 105 | 105 | - | 1 | 99 | - | 100 | 100 | - | 2420 | 440 | - | -
1053 | FNB | Transportleitung X56 | > DN700-1000 | > 16 bar | 1387 | 1 | 1 | 4280.0698 | 1966 | 50 | 105 | 105 | - | 1 | 99 | - | 100 | 100 | - | 2420 | 440 | - | -
1053 | FNB | Transportleitung X56 | > DN700-1000 | > 16 bar | 1388 | 1 | 1 | 4280.0698 | 1967 | 51 | 105 | 105 | - | 1 | 99 | - | 100 | 100 | - | 2420 | 440 | - | -
1053 | FNB | Transportleitung X56 | > DN700-1000 | > 16 bar | 1389 | 1 | 1 | 4280.0698 | 1968 | 52 | 105 | 105 | - | 1 | 99 | - | 100 | 100 | - | 2420 | 440 | - | -
1053 | FNB | Transportleitung X56 | > DN700-1000 | > 16 bar | 1390 | 1 | 1 | 4280.0698 | 1969 | 53 | 105 | 105 | - | 1 | 99 | - | 100 | 100 | - | 2420 | 440 | - | -
1053 | FNB | Transportleitung X56 | > DN700-1000 | > 16 bar | 1391 | 1 | 1 | 5281.2557 | 1970 | 54 | 105 | 105 | - | 1 | 99 | - | 100 | 100 | - | 2420 | 440 | - | -
1053 | FNB | Transportleitung X56 | > DN700-1000 | > 16 bar | 1392 | 1 | 1 | 5281.2557 | 1971 | 55 | 105 | 105 | - | 1 | 99 | - | 100 | 100 | - | 2420 | 440 | - | -
1053 | FNB | Transportleitung X56 | > DN700-1000 | > 16 bar | 1393 | 1 | 1 | 5281.2557 | 1972 | 56 | 105 | 105 | - | 1 | 99 | - | 100 | 100 | - | 2420 | 440 | - | -
1053 | FNB | Transportleitung X56 | > DN700-1000 | > 16 bar | 1394 | 1 | 1 | 5281.2557 | 1973 | 57 | 105 | 105 | - | 1 | 99 | - | 100 | 100 | - | 2420 | 440 | - | -
1053 | FNB | Transportleitung X56 | > DN700-1000 | > 16 bar | 1395 | 1 | 1 | 5281.2557 | 1974 | 58 | 105 | 105 | - | 1 | 99 | - | 100 | 100 | - | 2420 | 440 | - | -
1053 | FNB | Transportleitung X56 | > DN700-1000 | > 16 bar | 1396 | 1 | 1 | 5281.2557 | 1975 | 59 | 105 | 105 | - | 1 | 99 | - | 100 | 100 | - | 2420 | 440 | - | -
1053 | FNB | Transportleitung X56 | > DN700-1000 | > 16 bar | 1397 | 1 | 1 | 5281.2557 | 1976 | 60 | 105 | 105 | - | 1 | 99 | - | 100 | 100 | - | 2420 | 440 | - | -
1053 | FNB | Transportleitung X56 | > DN700-1000 | > 16 bar | 1398 | 1 | 1 | 5281.2557 | 1977 | 61 | 105 | 105 | - | 1 | 99 | - | 100 | 100 | - | 2420 | 440 | - | -
1053 | FNB | Transportleitung X56 | > DN700-1000 | > 16 bar | 1399 | 1 | 1 | 5281.2557 | 1978 | 62 | 105 | 105 | - | 1 | 99 | - | 100 | 100 | - | 2420 | 440 | - | -
1053 | FNB | Transportleitung X56 | > DN700-1000 | > 16 bar | 1400 | 1 | 1 | 5281.2557 | 1979 | 63 | 105 | 105 | - | 1 | 99 | - | 100 | 100 | - | 2420 | 440 | - | -
1053 | FNB | Transportleitung X56 | > DN700-1000 | > 16 bar | 1401 | 1 | 1 | 3358.9788 | 1980 | 64 | 105 | 105 | - | 1 | 99 | - | 100 | 100 | - | 2420 | 440 | - | -
1053 | FNB | Transportleitung X56 | > DN700-1000 | > 16 bar | 1402 | 1 | 1 | 3358.9788 | 1981 | 65 | 105 | 105 | - | 1 | 99 | - | 100 | 100 | - | 2420 | 440 | - | -
1053 | FNB | Transportleitung X56 | > DN700-1000 | > 16 bar | 1403 | 1 | 1 | 3358.9788 | 1982 | 66 | 105 | 105 | - | 1 | 99 | - | 100 | 100 | - | 2420 | 440 | - | -
1053 | FNB | Transportleitung X56 | > DN700-1000 | > 16 bar | 1404 | 1 | 1 | 3358.9788 | 1983 | 67 | 105 | 105 | - | 1 | 99 | - | 100 | 100 | - | 2420 | 440 | - | -
1053 | FNB | Transportleitung X56 | > DN700-1000 | > 16 bar | 1405 | 1 | 1 | 3358.9788 | 1984 | 68 | 105 | 105 | - | 1 | 99 | - | 100 | 100 | - | 2420 | 440 | - | -
1053 | FNB | Transportleitung X56 | > DN700-1000 | > 16 bar | 1406 | 1 | 1 | 3358.9788 | 1985 | 69 | 105 | 105 | - | 1 | 99 | - | 100 | 100 | - | 2420 | 440 | - | -
1053 | FNB | Transportleitung X56 | > DN700-1000 | > 16 bar | 1407 | 1 | 1 | 3358.9788 | 1986 | 70 | 105 | 105 | - | 1 | 99 | - | 100 | 100 | - | 2420 | 440 | - | -
1053 | FNB | Transportleitung X56 | > DN700-1000 | > 16 bar | 1408 | 1 | 1 | 3358.9788 | 1987 | 71 | 105 | 105 | - | 1 | 99 | - | 100 | 100 | - | 2420 | 440 | - | -
1053 | FNB | Transportleitung X56 | > DN700-1000 | > 16 bar | 1409 | 1 | 1 | 3358.9788 | 1988 | 72 | 105 | 105 | - | 1 | 99 | - | 100 | 100 | - | 2420 | 440 | - | -
1053 | FNB | Transportleitung X56 | > DN700-1000 | > 16 bar | 1410 | 1 | 1 | 3358.9788 | 1989 | 73 | 105 | 105 | - | 1 | 99 | - | 100 | 100 | - | 2420 | 440 | - | -
1053 | FNB | Transportleitung X56 | > DN700-1000 | > 16 bar | 1411 | 1 | 1 | 3999.7378 | 1990 | 74 | 105 | 105 | - | 1 | 99 | - | 100 | 100 | - | 2420 | 440 | - | -
1053 | FNB | Transportleitung X56 | > DN700-1000 | > 16 bar | 1412 | 1 | 1 | 3999.7378 | 1991 | 75 | 105 | 105 | - | 1 | 99 | - | 100 | 100 | - | 2420 | 440 | - | -
1053 | FNB | Transportleitung X56 | > DN700-1000 | > 16 bar | 1413 | 1 | 1 | 3999.7378 | 1992 | 76 | 105 | 105 | - | 1 | 99 | - | 100 | 100 | - | 2420 | 440 | - | -
1053 | FNB | Transportleitung X56 | > DN700-1000 | > 16 bar | 1414 | 1 | 1 | 3999.7378 | 1993 | 77 | 105 | 105 | - | 1 | 99 | - | 100 | 100 | - | 2420 | 440 | - | -
1053 | FNB | Transportleitung X56 | > DN700-1000 | > 16 bar | 1415 | 1 | 1 | 3999.7378 | 1994 | 78 | 105 | 105 | - | 1 | 99 | - | 100 | 100 | - | 2420 | 440 | - | -
1053 | FNB | Transportleitung X56 | > DN700-1000 | > 16 bar | 1416 | 1 | 1 | 3999.7378 | 1995 | 79 | 105 | 105 | - | 1 | 99 | - | 100 | 100 | - | 2420 | 440 | - | -
1053 | FNB | Transportleitung X56 | > DN700-1000 | > 16 bar | 1417 | 1 | 1 | 3999.7378 | 1996 | 80 | 105 | 105 | - | 1 | 99 | - | 100 | 100 | - | 2420 | 440 | - | -
1053 | FNB | Transportleitung X56 | > DN700-1000 | > 16 bar | 1418 | 1 | 1 | 3999.7378 | 1997 | 81 | 105 | 105 | - | 1 | 99 | - | 100 | 100 | - | 2420 | 440 | - | -
1053 | FNB | Transportleitung X56 | > DN700-1000 | > 16 bar | 1419 | 1 | 1 | 3999.7378 | 1998 | 82 | 105 | 105 | - | 1 | 99 | - | 100 | 100 | - | 2420 | 440 | - | -
1053 | FNB | Transportleitung X56 | > DN700-1000 | > 16 bar | 1420 | 1 | 1 | 3999.7378 | 1999 | 83 | 105 | 105 | - | 1 | 99 | - | 100 | 100 | - | 2420 | 440 | - | -
1053 | FNB | Transportleitung X56 | > DN700-1000 | > 16 bar | 1421 | 1 | 1 | 1016.2037 | 2000 | 84 | 105 | 105 | - | 1 | 99 | - | 100 | 100 | - | 2420 | 440 | - | -
1053 | FNB | Transportleitung X56 | > DN700-1000 | > 16 bar | 1422 | 1 | 1 | 1016.2037 | 2001 | 85 | 105 | 105 | - | 1 | 99 | - | 100 | 100 | - | 2420 | 440 | - | -
1053 | FNB | Transportleitung X56 | > DN700-1000 | > 16 bar | 1423 | 1 | 1 | 1016.2037 | 2002 | 86 | 105 | 105 | - | 1 | 99 | - | 100 | 100 | - | 2420 | 440 | - | -
1053 | FNB | Transportleitung X56 | > DN700-1000 | > 16 bar | 1424 | 1 | 1 | 1016.2037 | 2003 | 87 | 105 | 105 | - | 1 | 99 | - | 100 | 100 | - | 2420 | 440 | - | -
1053 | FNB | Transportleitung X56 | > DN700-1000 | > 16 bar | 1425 | 1 | 1 | 1016.2037 | 2004 | 88 | 105 | 105 | - | 1 | 99 | - | 100 | 100 | - | 2420 | 440 | - | -
1053 | FNB | Transportleitung X56 | > DN700-1000 | > 16 bar | 1426 | 1 | 1 | 1016.2037 | 2005 | 89 | 105 | 105 | - | 1 | 99 | - | 100 | 100 | - | 2420 | 440 | - | -
1053 | FNB | Transportleitung X56 | > DN700-1000 | > 16 bar | 1427 | 1 | 1 | 1016.2037 | 2006 | 90 | 105 | 105 | - | 1 | 99 | - | 100 | 100 | - | 2420 | 440 | - | -
1053 | FNB | Transportleitung X56 | > DN700-1000 | > 16 bar | 1428 | 1 | 1 | 1016.2037 | 2007 | 91 | 105 | 105 | - | 1 | 99 | - | 100 | 100 | - | 2420 | 440 | - | -
1053 | FNB | Transportleitung X56 | > DN700-1000 | > 16 bar | 1429 | 1 | 1 | 1016.2037 | 2008 | 92 | 105 | 105 | - | 1 | 99 | - | 100 | 100 | - | 2420 | 440 | - | -
1053 | FNB | Transportleitung X56 | > DN700-1000 | > 16 bar | 1430 | 1 | 1 | 1016.2037 | 2009 | 93 | 105 | 105 | - | 1 | 99 | - | 100 | 100 | - | 2420 | 440 | - | -
1053 | FNB | Transportleitung X56 | > DN700-1000 | > 16 bar | 1431 | 1 | 1 | 1156.3697 | 2010 | 94 | 105 | 105 | - | 1 | 99 | - | 100 | 100 | - | 2420 | 440 | - | -
1053 | FNB | Transportleitung X56 | > DN700-1000 | > 16 bar | 1432 | 1 | 1 | 1156.3697 | 2011 | 95 | 105 | 105 | - | 1 | 99 | - | 100 | 100 | - | 2420 | 440 | - | -
1053 | FNB | Transportleitung X56 | > DN700-1000 | > 16 bar | 1433 | 1 | 1 | 1156.3697 | 2012 | 96 | 105 | 105 | - | 1 | 99 | - | 100 | 100 | - | 2420 | 440 | - | -
1053 | FNB | Transportleitung X56 | > DN700-1000 | > 16 bar | 1434 | 1 | 1 | 1156.3697 | 2013 | 97 | 105 | 105 | - | 1 | 99 | - | 100 | 100 | - | 2420 | 440 | - | -
1053 | FNB | Transportleitung X56 | > DN700-1000 | > 16 bar | 1435 | 1 | 1 | 1156.3697 | 2014 | 98 | 105 | 105 | - | 1 | 99 | - | 100 | 100 | - | 2420 | 440 | - | -
1053 | FNB | Transportleitung X56 | > DN700-1000 | > 16 bar | 1436 | 1 | 1 | 1156.3697 | 2015 | 99 | 105 | 105 | - | 1 | 99 | - | 100 | 100 | - | 2420 | 440 | - | -
1053 | FNB | Transportleitung X56 | > DN700-1000 | > 16 bar | 1437 | 1 | 1 | 1156.3697 | 2016 | 100 | 105 | 105 | - | 1 | 99 | - | 100 | 100 | - | 2420 | 440 | - | -
1053 | FNB | Transportleitung X56 | > DN700-1000 | > 16 bar | 1438 | 1 | 1 | 1156.3697 | 2017 | 101 | 105 | 105 | - | 1 | 99 | - | 100 | 100 | - | 2420 | 440 | - | -
1053 | FNB | Transportleitung X56 | > DN700-1000 | > 16 bar | 1439 | 1 | 1 | 1156.3697 | 2018 | 102 | 105 | 105 | - | 1 | 99 | - | 100 | 100 | - | 2420 | 440 | - | -
1053 | FNB | Transportleitung X56 | > DN700-1000 | > 16 bar | 1440 | 1 | 1 | 1156.3697 | 2019 | 103 | 105 | 105 | - | 1 | 99 | - | 100 | 100 | - | 2420 | 440 | - | -
1054 | FNB | Transportleitung X56 | > DN1000-1300 | > 16 bar | 1441 | 1 | 1 | 146.7281 | 1940 | 24 | 105 | 105 | - | 1 | 99 | - | 100 | 100 | - | 3146 | 572 | - | -
1054 | FNB | Transportleitung X56 | > DN1000-1300 | > 16 bar | 1442 | 1 | 1 | 146.7281 | 1941 | 25 | 105 | 105 | - | 1 | 99 | - | 100 | 100 | - | 3146 | 572 | - | -
1054 | FNB | Transportleitung X56 | > DN1000-1300 | > 16 bar | 1443 | 1 | 1 | 146.7281 | 1942 | 26 | 105 | 105 | - | 1 | 99 | - | 100 | 100 | - | 3146 | 572 | - | -
1054 | FNB | Transportleitung X56 | > DN1000-1300 | > 16 bar | 1444 | 1 | 1 | 146.7281 | 1943 | 27 | 105 | 105 | - | 1 | 99 | - | 100 | 100 | - | 3146 | 572 | - | -
1054 | FNB | Transportleitung X56 | > DN1000-1300 | > 16 bar | 1445 | 1 | 1 | 146.7281 | 1944 | 28 | 105 | 105 | - | 1 | 99 | - | 100 | 100 | - | 3146 | 572 | - | -
1054 | FNB | Transportleitung X56 | > DN1000-1300 | > 16 bar | 1446 | 1 | 1 | 146.7281 | 1945 | 29 | 105 | 105 | - | 1 | 99 | - | 100 | 100 | - | 3146 | 572 | - | -
1054 | FNB | Transportleitung X56 | > DN1000-1300 | > 16 bar | 1447 | 1 | 1 | 146.7281 | 1946 | 30 | 105 | 105 | - | 1 | 99 | - | 100 | 100 | - | 3146 | 572 | - | -
1054 | FNB | Transportleitung X56 | > DN1000-1300 | > 16 bar | 1448 | 1 | 1 | 146.7281 | 1947 | 31 | 105 | 105 | - | 1 | 99 | - | 100 | 100 | - | 3146 | 572 | - | -
1054 | FNB | Transportleitung X56 | > DN1000-1300 | > 16 bar | 1449 | 1 | 1 | 146.7281 | 1948 | 32 | 105 | 105 | - | 1 | 99 | - | 100 | 100 | - | 3146 | 572 | - | -
1054 | FNB | Transportleitung X56 | > DN1000-1300 | > 16 bar | 1450 | 1 | 1 | 146.7281 | 1949 | 33 | 105 | 105 | - | 1 | 99 | - | 100 | 100 | - | 3146 | 572 | - | -
1054 | FNB | Transportleitung X56 | > DN1000-1300 | > 16 bar | 1451 | 1 | 1 | 153.1777 | 1950 | 34 | 105 | 105 | - | 1 | 99 | - | 100 | 100 | - | 3146 | 572 | - | -
1054 | FNB | Transportleitung X56 | > DN1000-1300 | > 16 bar | 1452 | 1 | 1 | 153.1777 | 1951 | 35 | 105 | 105 | - | 1 | 99 | - | 100 | 100 | - | 3146 | 572 | - | -
1054 | FNB | Transportleitung X56 | > DN1000-1300 | > 16 bar | 1453 | 1 | 1 | 153.1777 | 1952 | 36 | 105 | 105 | - | 1 | 99 | - | 100 | 100 | - | 3146 | 572 | - | -
1054 | FNB | Transportleitung X56 | > DN1000-1300 | > 16 bar | 1454 | 1 | 1 | 153.1777 | 1953 | 37 | 105 | 105 | - | 1 | 99 | - | 100 | 100 | - | 3146 | 572 | - | -
1054 | FNB | Transportleitung X56 | > DN1000-1300 | > 16 bar | 1455 | 1 | 1 | 153.1777 | 1954 | 38 | 105 | 105 | - | 1 | 99 | - | 100 | 100 | - | 3146 | 572 | - | -
1054 | FNB | Transportleitung X56 | > DN1000-1300 | > 16 bar | 1456 | 1 | 1 | 153.1777 | 1955 | 39 | 105 | 105 | - | 1 | 99 | - | 100 | 100 | - | 3146 | 572 | - | -
1054 | FNB | Transportleitung X56 | > DN1000-1300 | > 16 bar | 1457 | 1 | 1 | 153.1777 | 1956 | 40 | 105 | 105 | - | 1 | 99 | - | 100 | 100 | - | 3146 | 572 | - | -
1054 | FNB | Transportleitung X56 | > DN1000-1300 | > 16 bar | 1458 | 1 | 1 | 153.1777 | 1957 | 41 | 105 | 105 | - | 1 | 99 | - | 100 | 100 | - | 3146 | 572 | - | -
1054 | FNB | Transportleitung X56 | > DN1000-1300 | > 16 bar | 1459 | 1 | 1 | 153.1777 | 1958 | 42 | 105 | 105 | - | 1 | 99 | - | 100 | 100 | - | 3146 | 572 | - | -
1054 | FNB | Transportleitung X56 | > DN1000-1300 | > 16 bar | 1460 | 1 | 1 | 153.1777 | 1959 | 43 | 105 | 105 | - | 1 | 99 | - | 100 | 100 | - | 3146 | 572 | - | -
1054 | FNB | Transportleitung X56 | > DN1000-1300 | > 16 bar | 1461 | 1 | 1 | 1378.5993 | 1960 | 44 | 105 | 105 | - | 1 | 99 | - | 100 | 100 | - | 3146 | 572 | - | -
1054 | FNB | Transportleitung X56 | > DN1000-1300 | > 16 bar | 1462 | 1 | 1 | 1378.5993 | 1961 | 45 | 105 | 105 | - | 1 | 99 | - | 100 | 100 | - | 3146 | 572 | - | -
1054 | FNB | Transportleitung X56 | > DN1000-1300 | > 16 bar | 1463 | 1 | 1 | 1378.5993 | 1962 | 46 | 105 | 105 | - | 1 | 99 | - | 100 | 100 | - | 3146 | 572 | - | -
1054 | FNB | Transportleitung X56 | > DN1000-1300 | > 16 bar | 1464 | 1 | 1 | 1378.5993 | 1963 | 47 | 105 | 105 | - | 1 | 99 | - | 100 | 100 | - | 3146 | 572 | - | -
1054 | FNB | Transportleitung X56 | > DN1000-1300 | > 16 bar | 1465 | 1 | 1 | 1378.5993 | 1964 | 48 | 105 | 105 | - | 1 | 99 | - | 100 | 100 | - | 3146 | 572 | - | -
1054 | FNB | Transportleitung X56 | > DN1000-1300 | > 16 bar | 1466 | 1 | 1 | 1378.5993 | 1965 | 49 | 105 | 105 | - | 1 | 99 | - | 100 | 100 | - | 3146 | 572 | - | -
1054 | FNB | Transportleitung X56 | > DN1000-1300 | > 16 bar | 1467 | 1 | 1 | 1378.5993 | 1966 | 50 | 105 | 105 | - | 1 | 99 | - | 100 | 100 | - | 3146 | 572 | - | -
1054 | FNB | Transportleitung X56 | > DN1000-1300 | > 16 bar | 1468 | 1 | 1 | 1378.5993 | 1967 | 51 | 105 | 105 | - | 1 | 99 | - | 100 | 100 | - | 3146 | 572 | - | -
1054 | FNB | Transportleitung X56 | > DN1000-1300 | > 16 bar | 1469 | 1 | 1 | 1378.5993 | 1968 | 52 | 105 | 105 | - | 1 | 99 | - | 100 | 100 | - | 3146 | 572 | - | -
1054 | FNB | Transportleitung X56 | > DN1000-1300 | > 16 bar | 1470 | 1 | 1 | 1378.5993 | 1969 | 53 | 105 | 105 | - | 1 | 99 | - | 100 | 100 | - | 3146 | 572 | - | -
1054 | FNB | Transportleitung X56 | > DN1000-1300 | > 16 bar | 1471 | 1 | 1 | 1701.0786 | 1970 | 54 | 105 | 105 | - | 1 | 99 | - | 100 | 100 | - | 3146 | 572 | - | -
1054 | FNB | Transportleitung X56 | > DN1000-1300 | > 16 bar | 1472 | 1 | 1 | 1701.0786 | 1971 | 55 | 105 | 105 | - | 1 | 99 | - | 100 | 100 | - | 3146 | 572 | - | -
1054 | FNB | Transportleitung X56 | > DN1000-1300 | > 16 bar | 1473 | 1 | 1 | 1701.0786 | 1972 | 56 | 105 | 105 | - | 1 | 99 | - | 100 | 100 | - | 3146 | 572 | - | -
1054 | FNB | Transportleitung X56 | > DN1000-1300 | > 16 bar | 1474 | 1 | 1 | 1701.0786 | 1973 | 57 | 105 | 105 | - | 1 | 99 | - | 100 | 100 | - | 3146 | 572 | - | -
1054 | FNB | Transportleitung X56 | > DN1000-1300 | > 16 bar | 1475 | 1 | 1 | 1701.0786 | 1974 | 58 | 105 | 105 | - | 1 | 99 | - | 100 | 100 | - | 3146 | 572 | - | -
1054 | FNB | Transportleitung X56 | > DN1000-1300 | > 16 bar | 1476 | 1 | 1 | 1701.0786 | 1975 | 59 | 105 | 105 | - | 1 | 99 | - | 100 | 100 | - | 3146 | 572 | - | -
1054 | FNB | Transportleitung X56 | > DN1000-1300 | > 16 bar | 1477 | 1 | 1 | 1701.0786 | 1976 | 60 | 105 | 105 | - | 1 | 99 | - | 100 | 100 | - | 3146 | 572 | - | -
1054 | FNB | Transportleitung X56 | > DN1000-1300 | > 16 bar | 1478 | 1 | 1 | 1701.0786 | 1977 | 61 | 105 | 105 | - | 1 | 99 | - | 100 | 100 | - | 3146 | 572 | - | -
1054 | FNB | Transportleitung X56 | > DN1000-1300 | > 16 bar | 1479 | 1 | 1 | 1701.0786 | 1978 | 62 | 105 | 105 | - | 1 | 99 | - | 100 | 100 | - | 3146 | 572 | - | -
1054 | FNB | Transportleitung X56 | > DN1000-1300 | > 16 bar | 1480 | 1 | 1 | 1701.0786 | 1979 | 63 | 105 | 105 | - | 1 | 99 | - | 100 | 100 | - | 3146 | 572 | - | -
1054 | FNB | Transportleitung X56 | > DN1000-1300 | > 16 bar | 1481 | 1 | 1 | 1081.9183 | 1980 | 64 | 105 | 105 | - | 1 | 99 | - | 100 | 100 | - | 3146 | 572 | - | -
1054 | FNB | Transportleitung X56 | > DN1000-1300 | > 16 bar | 1482 | 1 | 1 | 1081.9183 | 1981 | 65 | 105 | 105 | - | 1 | 99 | - | 100 | 100 | - | 3146 | 572 | - | -
1054 | FNB | Transportleitung X56 | > DN1000-1300 | > 16 bar | 1483 | 1 | 1 | 1081.9183 | 1982 | 66 | 105 | 105 | - | 1 | 99 | - | 100 | 100 | - | 3146 | 572 | - | -
1054 | FNB | Transportleitung X56 | > DN1000-1300 | > 16 bar | 1484 | 1 | 1 | 1081.9183 | 1983 | 67 | 105 | 105 | - | 1 | 99 | - | 100 | 100 | - | 3146 | 572 | - | -
1054 | FNB | Transportleitung X56 | > DN1000-1300 | > 16 bar | 1485 | 1 | 1 | 1081.9183 | 1984 | 68 | 105 | 105 | - | 1 | 99 | - | 100 | 100 | - | 3146 | 572 | - | -
1054 | FNB | Transportleitung X56 | > DN1000-1300 | > 16 bar | 1486 | 1 | 1 | 1081.9183 | 1985 | 69 | 105 | 105 | - | 1 | 99 | - | 100 | 100 | - | 3146 | 572 | - | -
1054 | FNB | Transportleitung X56 | > DN1000-1300 | > 16 bar | 1487 | 1 | 1 | 1081.9183 | 1986 | 70 | 105 | 105 | - | 1 | 99 | - | 100 | 100 | - | 3146 | 572 | - | -
1054 | FNB | Transportleitung X56 | > DN1000-1300 | > 16 bar | 1488 | 1 | 1 | 1081.9183 | 1987 | 71 | 105 | 105 | - | 1 | 99 | - | 100 | 100 | - | 3146 | 572 | - | -
1054 | FNB | Transportleitung X56 | > DN1000-1300 | > 16 bar | 1489 | 1 | 1 | 1081.9183 | 1988 | 72 | 105 | 105 | - | 1 | 99 | - | 100 | 100 | - | 3146 | 572 | - | -
1054 | FNB | Transportleitung X56 | > DN1000-1300 | > 16 bar | 1490 | 1 | 1 | 1081.9183 | 1989 | 73 | 105 | 105 | - | 1 | 99 | - | 100 | 100 | - | 3146 | 572 | - | -
1054 | FNB | Transportleitung X56 | > DN1000-1300 | > 16 bar | 1491 | 1 | 1 | 1288.305 | 1990 | 74 | 105 | 105 | - | 1 | 99 | - | 100 | 100 | - | 3146 | 572 | - | -
1054 | FNB | Transportleitung X56 | > DN1000-1300 | > 16 bar | 1492 | 1 | 1 | 1288.305 | 1991 | 75 | 105 | 105 | - | 1 | 99 | - | 100 | 100 | - | 3146 | 572 | - | -
1054 | FNB | Transportleitung X56 | > DN1000-1300 | > 16 bar | 1493 | 1 | 1 | 1288.305 | 1992 | 76 | 105 | 105 | - | 1 | 99 | - | 100 | 100 | - | 3146 | 572 | - | -
1054 | FNB | Transportleitung X56 | > DN1000-1300 | > 16 bar | 1494 | 1 | 1 | 1288.305 | 1993 | 77 | 105 | 105 | - | 1 | 99 | - | 100 | 100 | - | 3146 | 572 | - | -
1054 | FNB | Transportleitung X56 | > DN1000-1300 | > 16 bar | 1495 | 1 | 1 | 1288.305 | 1994 | 78 | 105 | 105 | - | 1 | 99 | - | 100 | 100 | - | 3146 | 572 | - | -
1054 | FNB | Transportleitung X56 | > DN1000-1300 | > 16 bar | 1496 | 1 | 1 | 1288.305 | 1995 | 79 | 105 | 105 | - | 1 | 99 | - | 100 | 100 | - | 3146 | 572 | - | -
1054 | FNB | Transportleitung X56 | > DN1000-1300 | > 16 bar | 1497 | 1 | 1 | 1288.305 | 1996 | 80 | 105 | 105 | - | 1 | 99 | - | 100 | 100 | - | 3146 | 572 | - | -
1054 | FNB | Transportleitung X56 | > DN1000-1300 | > 16 bar | 1498 | 1 | 1 | 1288.305 | 1997 | 81 | 105 | 105 | - | 1 | 99 | - | 100 | 100 | - | 3146 | 572 | - | -
1054 | FNB | Transportleitung X56 | > DN1000-1300 | > 16 bar | 1499 | 1 | 1 | 1288.305 | 1998 | 82 | 105 | 105 | - | 1 | 99 | - | 100 | 100 | - | 3146 | 572 | - | -
1054 | FNB | Transportleitung X56 | > DN1000-1300 | > 16 bar | 1500 | 1 | 1 | 1288.305 | 1999 | 83 | 105 | 105 | - | 1 | 99 | - | 100 | 100 | - | 3146 | 572 | - | -
1054 | FNB | Transportleitung X56 | > DN1000-1300 | > 16 bar | 1501 | 1 | 1 | 327.3166 | 2000 | 84 | 105 | 105 | - | 1 | 99 | - | 100 | 100 | - | 3146 | 572 | - | -
1054 | FNB | Transportleitung X56 | > DN1000-1300 | > 16 bar | 1502 | 1 | 1 | 327.3166 | 2001 | 85 | 105 | 105 | - | 1 | 99 | - | 100 | 100 | - | 3146 | 572 | - | -
1054 | FNB | Transportleitung X56 | > DN1000-1300 | > 16 bar | 1503 | 1 | 1 | 327.3166 | 2002 | 86 | 105 | 105 | - | 1 | 99 | - | 100 | 100 | - | 3146 | 572 | - | -
1054 | FNB | Transportleitung X56 | > DN1000-1300 | > 16 bar | 1504 | 1 | 1 | 327.3166 | 2003 | 87 | 105 | 105 | - | 1 | 99 | - | 100 | 100 | - | 3146 | 572 | - | -
1054 | FNB | Transportleitung X56 | > DN1000-1300 | > 16 bar | 1505 | 1 | 1 | 327.3166 | 2004 | 88 | 105 | 105 | - | 1 | 99 | - | 100 | 100 | - | 3146 | 572 | - | -
1054 | FNB | Transportleitung X56 | > DN1000-1300 | > 16 bar | 1506 | 1 | 1 | 327.3166 | 2005 | 89 | 105 | 105 | - | 1 | 99 | - | 100 | 100 | - | 3146 | 572 | - | -
1054 | FNB | Transportleitung X56 | > DN1000-1300 | > 16 bar | 1507 | 1 | 1 | 327.3166 | 2006 | 90 | 105 | 105 | - | 1 | 99 | - | 100 | 100 | - | 3146 | 572 | - | -
1054 | FNB | Transportleitung X56 | > DN1000-1300 | > 16 bar | 1508 | 1 | 1 | 327.3166 | 2007 | 91 | 105 | 105 | - | 1 | 99 | - | 100 | 100 | - | 3146 | 572 | - | -
1054 | FNB | Transportleitung X56 | > DN1000-1300 | > 16 bar | 1509 | 1 | 1 | 327.3166 | 2008 | 92 | 105 | 105 | - | 1 | 99 | - | 100 | 100 | - | 3146 | 572 | - | -
1054 | FNB | Transportleitung X56 | > DN1000-1300 | > 16 bar | 1510 | 1 | 1 | 327.3166 | 2009 | 93 | 105 | 105 | - | 1 | 99 | - | 100 | 100 | - | 3146 | 572 | - | -
1054 | FNB | Transportleitung X56 | > DN1000-1300 | > 16 bar | 1511 | 1 | 1 | 372.4637 | 2010 | 94 | 105 | 105 | - | 1 | 99 | - | 100 | 100 | - | 3146 | 572 | - | -
1054 | FNB | Transportleitung X56 | > DN1000-1300 | > 16 bar | 1512 | 1 | 1 | 372.4637 | 2011 | 95 | 105 | 105 | - | 1 | 99 | - | 100 | 100 | - | 3146 | 572 | - | -
1054 | FNB | Transportleitung X56 | > DN1000-1300 | > 16 bar | 1513 | 1 | 1 | 372.4637 | 2012 | 96 | 105 | 105 | - | 1 | 99 | - | 100 | 100 | - | 3146 | 572 | - | -
1054 | FNB | Transportleitung X56 | > DN1000-1300 | > 16 bar | 1514 | 1 | 1 | 372.4637 | 2013 | 97 | 105 | 105 | - | 1 | 99 | - | 100 | 100 | - | 3146 | 572 | - | -
1054 | FNB | Transportleitung X56 | > DN1000-1300 | > 16 bar | 1515 | 1 | 1 | 372.4637 | 2014 | 98 | 105 | 105 | - | 1 | 99 | - | 100 | 100 | - | 3146 | 572 | - | -
1054 | FNB | Transportleitung X56 | > DN1000-1300 | > 16 bar | 1516 | 1 | 1 | 372.4637 | 2015 | 99 | 105 | 105 | - | 1 | 99 | - | 100 | 100 | - | 3146 | 572 | - | -
1054 | FNB | Transportleitung X56 | > DN1000-1300 | > 16 bar | 1517 | 1 | 1 | 372.4637 | 2016 | 100 | 105 | 105 | - | 1 | 99 | - | 100 | 100 | - | 3146 | 572 | - | -
1054 | FNB | Transportleitung X56 | > DN1000-1300 | > 16 bar | 1518 | 1 | 1 | 372.4637 | 2017 | 101 | 105 | 105 | - | 1 | 99 | - | 100 | 100 | - | 3146 | 572 | - | -
1054 | FNB | Transportleitung X56 | > DN1000-1300 | > 16 bar | 1519 | 1 | 1 | 372.4637 | 2018 | 102 | 105 | 105 | - | 1 | 99 | - | 100 | 100 | - | 3146 | 572 | - | -
1054 | FNB | Transportleitung X56 | > DN1000-1300 | > 16 bar | 1520 | 1 | 1 | 372.4637 | 2019 | 103 | 105 | 105 | - | 1 | 99 | - | 100 | 100 | - | 3146 | 572 | - | -
1055 | FNB | Transportleitung X56 | > DN1300 | > 16 bar | 1521 | 1 | 1 | 64.8334 | 1940 | 24 | 105 | 105 | - | 1 | 99 | - | 100 | 100 | - | 3982 | 724 | - | -
1055 | FNB | Transportleitung X56 | > DN1300 | > 16 bar | 1522 | 1 | 1 | 64.8334 | 1941 | 25 | 105 | 105 | - | 1 | 99 | - | 100 | 100 | - | 3982 | 724 | - | -
1055 | FNB | Transportleitung X56 | > DN1300 | > 16 bar | 1523 | 1 | 1 | 64.8334 | 1942 | 26 | 105 | 105 | - | 1 | 99 | - | 100 | 100 | - | 3982 | 724 | - | -
1055 | FNB | Transportleitung X56 | > DN1300 | > 16 bar | 1524 | 1 | 1 | 64.8334 | 1943 | 27 | 105 | 105 | - | 1 | 99 | - | 100 | 100 | - | 3982 | 724 | - | -
1055 | FNB | Transportleitung X56 | > DN1300 | > 16 bar | 1525 | 1 | 1 | 64.8334 | 1944 | 28 | 105 | 105 | - | 1 | 99 | - | 100 | 100 | - | 3982 | 724 | - | -
1055 | FNB | Transportleitung X56 | > DN1300 | > 16 bar | 1526 | 1 | 1 | 64.8334 | 1945 | 29 | 105 | 105 | - | 1 | 99 | - | 100 | 100 | - | 3982 | 724 | - | -
1055 | FNB | Transportleitung X56 | > DN1300 | > 16 bar | 1527 | 1 | 1 | 64.8334 | 1946 | 30 | 105 | 105 | - | 1 | 99 | - | 100 | 100 | - | 3982 | 724 | - | -
1055 | FNB | Transportleitung X56 | > DN1300 | > 16 bar | 1528 | 1 | 1 | 64.8334 | 1947 | 31 | 105 | 105 | - | 1 | 99 | - | 100 | 100 | - | 3982 | 724 | - | -
1055 | FNB | Transportleitung X56 | > DN1300 | > 16 bar | 1529 | 1 | 1 | 64.8334 | 1948 | 32 | 105 | 105 | - | 1 | 99 | - | 100 | 100 | - | 3982 | 724 | - | -
1055 | FNB | Transportleitung X56 | > DN1300 | > 16 bar | 1530 | 1 | 1 | 64.8334 | 1949 | 33 | 105 | 105 | - | 1 | 99 | - | 100 | 100 | - | 3982 | 724 | - | -
1055 | FNB | Transportleitung X56 | > DN1300 | > 16 bar | 1531 | 1 | 1 | 67.6832 | 1950 | 34 | 105 | 105 | - | 1 | 99 | - | 100 | 100 | - | 3982 | 724 | - | -
1055 | FNB | Transportleitung X56 | > DN1300 | > 16 bar | 1532 | 1 | 1 | 67.6832 | 1951 | 35 | 105 | 105 | - | 1 | 99 | - | 100 | 100 | - | 3982 | 724 | - | -
1055 | FNB | Transportleitung X56 | > DN1300 | > 16 bar | 1533 | 1 | 1 | 67.6832 | 1952 | 36 | 105 | 105 | - | 1 | 99 | - | 100 | 100 | - | 3982 | 724 | - | -
1055 | FNB | Transportleitung X56 | > DN1300 | > 16 bar | 1534 | 1 | 1 | 67.6832 | 1953 | 37 | 105 | 105 | - | 1 | 99 | - | 100 | 100 | - | 3982 | 724 | - | -
1055 | FNB | Transportleitung X56 | > DN1300 | > 16 bar | 1535 | 1 | 1 | 67.6832 | 1954 | 38 | 105 | 105 | - | 1 | 99 | - | 100 | 100 | - | 3982 | 724 | - | -
1055 | FNB | Transportleitung X56 | > DN1300 | > 16 bar | 1536 | 1 | 1 | 67.6832 | 1955 | 39 | 105 | 105 | - | 1 | 99 | - | 100 | 100 | - | 3982 | 724 | - | -
1055 | FNB | Transportleitung X56 | > DN1300 | > 16 bar | 1537 | 1 | 1 | 67.6832 | 1956 | 40 | 105 | 105 | - | 1 | 99 | - | 100 | 100 | - | 3982 | 724 | - | -
1055 | FNB | Transportleitung X56 | > DN1300 | > 16 bar | 1538 | 1 | 1 | 67.6832 | 1957 | 41 | 105 | 105 | - | 1 | 99 | - | 100 | 100 | - | 3982 | 724 | - | -
1055 | FNB | Transportleitung X56 | > DN1300 | > 16 bar | 1539 | 1 | 1 | 67.6832 | 1958 | 42 | 105 | 105 | - | 1 | 99 | - | 100 | 100 | - | 3982 | 724 | - | -
1055 | FNB | Transportleitung X56 | > DN1300 | > 16 bar | 1540 | 1 | 1 | 67.6832 | 1959 | 43 | 105 | 105 | - | 1 | 99 | - | 100 | 100 | - | 3982 | 724 | - | -
1055 | FNB | Transportleitung X56 | > DN1300 | > 16 bar | 1541 | 1 | 1 | 609.1485 | 1960 | 44 | 105 | 105 | - | 1 | 99 | - | 100 | 100 | - | 3982 | 724 | - | -
1055 | FNB | Transportleitung X56 | > DN1300 | > 16 bar | 1542 | 1 | 1 | 609.1485 | 1961 | 45 | 105 | 105 | - | 1 | 99 | - | 100 | 100 | - | 3982 | 724 | - | -
1055 | FNB | Transportleitung X56 | > DN1300 | > 16 bar | 1543 | 1 | 1 | 609.1485 | 1962 | 46 | 105 | 105 | - | 1 | 99 | - | 100 | 100 | - | 3982 | 724 | - | -
1055 | FNB | Transportleitung X56 | > DN1300 | > 16 bar | 1544 | 1 | 1 | 609.1485 | 1963 | 47 | 105 | 105 | - | 1 | 99 | - | 100 | 100 | - | 3982 | 724 | - | -
1055 | FNB | Transportleitung X56 | > DN1300 | > 16 bar | 1545 | 1 | 1 | 609.1485 | 1964 | 48 | 105 | 105 | - | 1 | 99 | - | 100 | 100 | - | 3982 | 724 | - | -
1055 | FNB | Transportleitung X56 | > DN1300 | > 16 bar | 1546 | 1 | 1 | 609.1485 | 1965 | 49 | 105 | 105 | - | 1 | 99 | - | 100 | 100 | - | 3982 | 724 | - | -
1055 | FNB | Transportleitung X56 | > DN1300 | > 16 bar | 1547 | 1 | 1 | 609.1485 | 1966 | 50 | 105 | 105 | - | 1 | 99 | - | 100 | 100 | - | 3982 | 724 | - | -
1055 | FNB | Transportleitung X56 | > DN1300 | > 16 bar | 1548 | 1 | 1 | 609.1485 | 1967 | 51 | 105 | 105 | - | 1 | 99 | - | 100 | 100 | - | 3982 | 724 | - | -
1055 | FNB | Transportleitung X56 | > DN1300 | > 16 bar | 1549 | 1 | 1 | 609.1485 | 1968 | 52 | 105 | 105 | - | 1 | 99 | - | 100 | 100 | - | 3982 | 724 | - | -
1055 | FNB | Transportleitung X56 | > DN1300 | > 16 bar | 1550 | 1 | 1 | 609.1485 | 1969 | 53 | 105 | 105 | - | 1 | 99 | - | 100 | 100 | - | 3982 | 724 | - | -
1055 | FNB | Transportleitung X56 | > DN1300 | > 16 bar | 1551 | 1 | 1 | 751.6394 | 1970 | 54 | 105 | 105 | - | 1 | 99 | - | 100 | 100 | - | 3982 | 724 | - | -
1055 | FNB | Transportleitung X56 | > DN1300 | > 16 bar | 1552 | 1 | 1 | 751.6394 | 1971 | 55 | 105 | 105 | - | 1 | 99 | - | 100 | 100 | - | 3982 | 724 | - | -
1055 | FNB | Transportleitung X56 | > DN1300 | > 16 bar | 1553 | 1 | 1 | 751.6394 | 1972 | 56 | 105 | 105 | - | 1 | 99 | - | 100 | 100 | - | 3982 | 724 | - | -
1055 | FNB | Transportleitung X56 | > DN1300 | > 16 bar | 1554 | 1 | 1 | 751.6394 | 1973 | 57 | 105 | 105 | - | 1 | 99 | - | 100 | 100 | - | 3982 | 724 | - | -
1055 | FNB | Transportleitung X56 | > DN1300 | > 16 bar | 1555 | 1 | 1 | 751.6394 | 1974 | 58 | 105 | 105 | - | 1 | 99 | - | 100 | 100 | - | 3982 | 724 | - | -
1055 | FNB | Transportleitung X56 | > DN1300 | > 16 bar | 1556 | 1 | 1 | 751.6394 | 1975 | 59 | 105 | 105 | - | 1 | 99 | - | 100 | 100 | - | 3982 | 724 | - | -
1055 | FNB | Transportleitung X56 | > DN1300 | > 16 bar | 1557 | 1 | 1 | 751.6394 | 1976 | 60 | 105 | 105 | - | 1 | 99 | - | 100 | 100 | - | 3982 | 724 | - | -
1055 | FNB | Transportleitung X56 | > DN1300 | > 16 bar | 1558 | 1 | 1 | 751.6394 | 1977 | 61 | 105 | 105 | - | 1 | 99 | - | 100 | 100 | - | 3982 | 724 | - | -
1055 | FNB | Transportleitung X56 | > DN1300 | > 16 bar | 1559 | 1 | 1 | 751.6394 | 1978 | 62 | 105 | 105 | - | 1 | 99 | - | 100 | 100 | - | 3982 | 724 | - | -
1055 | FNB | Transportleitung X56 | > DN1300 | > 16 bar | 1560 | 1 | 1 | 751.6394 | 1979 | 63 | 105 | 105 | - | 1 | 99 | - | 100 | 100 | - | 3982 | 724 | - | -
1055 | FNB | Transportleitung X56 | > DN1300 | > 16 bar | 1561 | 1 | 1 | 478.0569 | 1980 | 64 | 105 | 105 | - | 1 | 99 | - | 100 | 100 | - | 3982 | 724 | - | -
1055 | FNB | Transportleitung X56 | > DN1300 | > 16 bar | 1562 | 1 | 1 | 478.0569 | 1981 | 65 | 105 | 105 | - | 1 | 99 | - | 100 | 100 | - | 3982 | 724 | - | -
1055 | FNB | Transportleitung X56 | > DN1300 | > 16 bar | 1563 | 1 | 1 | 478.0569 | 1982 | 66 | 105 | 105 | - | 1 | 99 | - | 100 | 100 | - | 3982 | 724 | - | -
1055 | FNB | Transportleitung X56 | > DN1300 | > 16 bar | 1564 | 1 | 1 | 478.0569 | 1983 | 67 | 105 | 105 | - | 1 | 99 | - | 100 | 100 | - | 3982 | 724 | - | -
1055 | FNB | Transportleitung X56 | > DN1300 | > 16 bar | 1565 | 1 | 1 | 478.0569 | 1984 | 68 | 105 | 105 | - | 1 | 99 | - | 100 | 100 | - | 3982 | 724 | - | -
1055 | FNB | Transportleitung X56 | > DN1300 | > 16 bar | 1566 | 1 | 1 | 478.0569 | 1985 | 69 | 105 | 105 | - | 1 | 99 | - | 100 | 100 | - | 3982 | 724 | - | -
1055 | FNB | Transportleitung X56 | > DN1300 | > 16 bar | 1567 | 1 | 1 | 478.0569 | 1986 | 70 | 105 | 105 | - | 1 | 99 | - | 100 | 100 | - | 3982 | 724 | - | -
1055 | FNB | Transportleitung X56 | > DN1300 | > 16 bar | 1568 | 1 | 1 | 478.0569 | 1987 | 71 | 105 | 105 | - | 1 | 99 | - | 100 | 100 | - | 3982 | 724 | - | -
1055 | FNB | Transportleitung X56 | > DN1300 | > 16 bar | 1569 | 1 | 1 | 478.0569 | 1988 | 72 | 105 | 105 | - | 1 | 99 | - | 100 | 100 | - | 3982 | 724 | - | -
1055 | FNB | Transportleitung X56 | > DN1300 | > 16 bar | 1570 | 1 | 1 | 478.0569 | 1989 | 73 | 105 | 105 | - | 1 | 99 | - | 100 | 100 | - | 3982 | 724 | - | -
1055 | FNB | Transportleitung X56 | > DN1300 | > 16 bar | 1571 | 1 | 1 | 569.2511 | 1990 | 74 | 105 | 105 | - | 1 | 99 | - | 100 | 100 | - | 3982 | 724 | - | -
1055 | FNB | Transportleitung X56 | > DN1300 | > 16 bar | 1572 | 1 | 1 | 569.2511 | 1991 | 75 | 105 | 105 | - | 1 | 99 | - | 100 | 100 | - | 3982 | 724 | - | -
1055 | FNB | Transportleitung X56 | > DN1300 | > 16 bar | 1573 | 1 | 1 | 569.2511 | 1992 | 76 | 105 | 105 | - | 1 | 99 | - | 100 | 100 | - | 3982 | 724 | - | -
1055 | FNB | Transportleitung X56 | > DN1300 | > 16 bar | 1574 | 1 | 1 | 569.2511 | 1993 | 77 | 105 | 105 | - | 1 | 99 | - | 100 | 100 | - | 3982 | 724 | - | -
1055 | FNB | Transportleitung X56 | > DN1300 | > 16 bar | 1575 | 1 | 1 | 569.2511 | 1994 | 78 | 105 | 105 | - | 1 | 99 | - | 100 | 100 | - | 3982 | 724 | - | -
1055 | FNB | Transportleitung X56 | > DN1300 | > 16 bar | 1576 | 1 | 1 | 569.2511 | 1995 | 79 | 105 | 105 | - | 1 | 99 | - | 100 | 100 | - | 3982 | 724 | - | -
1055 | FNB | Transportleitung X56 | > DN1300 | > 16 bar | 1577 | 1 | 1 | 569.2511 | 1996 | 80 | 105 | 105 | - | 1 | 99 | - | 100 | 100 | - | 3982 | 724 | - | -
1055 | FNB | Transportleitung X56 | > DN1300 | > 16 bar | 1578 | 1 | 1 | 569.2511 | 1997 | 81 | 105 | 105 | - | 1 | 99 | - | 100 | 100 | - | 3982 | 724 | - | -
1055 | FNB | Transportleitung X56 | > DN1300 | > 16 bar | 1579 | 1 | 1 | 569.2511 | 1998 | 82 | 105 | 105 | - | 1 | 99 | - | 100 | 100 | - | 3982 | 724 | - | -
1055 | FNB | Transportleitung X56 | > DN1300 | > 16 bar | 1580 | 1 | 1 | 569.2511 | 1999 | 83 | 105 | 105 | - | 1 | 99 | - | 100 | 100 | - | 3982 | 724 | - | -
1055 | FNB | Transportleitung X56 | > DN1300 | > 16 bar | 1581 | 1 | 1 | 144.6282 | 2000 | 84 | 105 | 105 | - | 1 | 99 | - | 100 | 100 | - | 3982 | 724 | - | -
1055 | FNB | Transportleitung X56 | > DN1300 | > 16 bar | 1582 | 1 | 1 | 144.6282 | 2001 | 85 | 105 | 105 | - | 1 | 99 | - | 100 | 100 | - | 3982 | 724 | - | -
1055 | FNB | Transportleitung X56 | > DN1300 | > 16 bar | 1583 | 1 | 1 | 144.6282 | 2002 | 86 | 105 | 105 | - | 1 | 99 | - | 100 | 100 | - | 3982 | 724 | - | -
1055 | FNB | Transportleitung X56 | > DN1300 | > 16 bar | 1584 | 1 | 1 | 144.6282 | 2003 | 87 | 105 | 105 | - | 1 | 99 | - | 100 | 100 | - | 3982 | 724 | - | -
1055 | FNB | Transportleitung X56 | > DN1300 | > 16 bar | 1585 | 1 | 1 | 144.6282 | 2004 | 88 | 105 | 105 | - | 1 | 99 | - | 100 | 100 | - | 3982 | 724 | - | -
1055 | FNB | Transportleitung X56 | > DN1300 | > 16 bar | 1586 | 1 | 1 | 144.6282 | 2005 | 89 | 105 | 105 | - | 1 | 99 | - | 100 | 100 | - | 3982 | 724 | - | -
1055 | FNB | Transportleitung X56 | > DN1300 | > 16 bar | 1587 | 1 | 1 | 144.6282 | 2006 | 90 | 105 | 105 | - | 1 | 99 | - | 100 | 100 | - | 3982 | 724 | - | -
1055 | FNB | Transportleitung X56 | > DN1300 | > 16 bar | 1588 | 1 | 1 | 144.6282 | 2007 | 91 | 105 | 105 | - | 1 | 99 | - | 100 | 100 | - | 3982 | 724 | - | -
1055 | FNB | Transportleitung X56 | > DN1300 | > 16 bar | 1589 | 1 | 1 | 144.6282 | 2008 | 92 | 105 | 105 | - | 1 | 99 | - | 100 | 100 | - | 3982 | 724 | - | -
1055 | FNB | Transportleitung X56 | > DN1300 | > 16 bar | 1590 | 1 | 1 | 144.6282 | 2009 | 93 | 105 | 105 | - | 1 | 99 | - | 100 | 100 | - | 3982 | 724 | - | -
1055 | FNB | Transportleitung X56 | > DN1300 | > 16 bar | 1591 | 1 | 1 | 164.577 | 2010 | 94 | 105 | 105 | - | 1 | 99 | - | 100 | 100 | - | 3982 | 724 | - | -
1055 | FNB | Transportleitung X56 | > DN1300 | > 16 bar | 1592 | 1 | 1 | 164.577 | 2011 | 95 | 105 | 105 | - | 1 | 99 | - | 100 | 100 | - | 3982 | 724 | - | -
1055 | FNB | Transportleitung X56 | > DN1300 | > 16 bar | 1593 | 1 | 1 | 164.577 | 2012 | 96 | 105 | 105 | - | 1 | 99 | - | 100 | 100 | - | 3982 | 724 | - | -
1055 | FNB | Transportleitung X56 | > DN1300 | > 16 bar | 1594 | 1 | 1 | 164.577 | 2013 | 97 | 105 | 105 | - | 1 | 99 | - | 100 | 100 | - | 3982 | 724 | - | -
1055 | FNB | Transportleitung X56 | > DN1300 | > 16 bar | 1595 | 1 | 1 | 164.577 | 2014 | 98 | 105 | 105 | - | 1 | 99 | - | 100 | 100 | - | 3982 | 724 | - | -
1055 | FNB | Transportleitung X56 | > DN1300 | > 16 bar | 1596 | 1 | 1 | 164.577 | 2015 | 99 | 105 | 105 | - | 1 | 99 | - | 100 | 100 | - | 3982 | 724 | - | -
1055 | FNB | Transportleitung X56 | > DN1300 | > 16 bar | 1597 | 1 | 1 | 164.577 | 2016 | 100 | 105 | 105 | - | 1 | 99 | - | 100 | 100 | - | 3982 | 724 | - | -
1055 | FNB | Transportleitung X56 | > DN1300 | > 16 bar | 1598 | 1 | 1 | 164.577 | 2017 | 101 | 105 | 105 | - | 1 | 99 | - | 100 | 100 | - | 3982 | 724 | - | -
1055 | FNB | Transportleitung X56 | > DN1300 | > 16 bar | 1599 | 1 | 1 | 164.577 | 2018 | 102 | 105 | 105 | - | 1 | 99 | - | 100 | 100 | - | 3982 | 724 | - | -
1055 | FNB | Transportleitung X56 | > DN1300 | > 16 bar | 1600 | 1 | 1 | 164.577 | 2019 | 103 | 105 | 105 | - | 1 | 99 | - | 100 | 100 | - | 3982 | 724 | - | -
1056 | FNB | Transportleitung X52 | ≤ DN400 | > 16 bar | 1601 | 1 | 1 | 5729.7895 | 1940 | 24 | 105 | 105 | - | 1 | 99 | - | 100 | 100 | - | 1496 | 272 | - | -
1056 | FNB | Transportleitung X52 | ≤ DN400 | > 16 bar | 1602 | 1 | 1 | 5729.7895 | 1941 | 25 | 105 | 105 | - | 1 | 99 | - | 100 | 100 | - | 1496 | 272 | - | -
1056 | FNB | Transportleitung X52 | ≤ DN400 | > 16 bar | 1603 | 1 | 1 | 5729.7895 | 1942 | 26 | 105 | 105 | - | 1 | 99 | - | 100 | 100 | - | 1496 | 272 | - | -
1056 | FNB | Transportleitung X52 | ≤ DN400 | > 16 bar | 1604 | 1 | 1 | 5729.7895 | 1943 | 27 | 105 | 105 | - | 1 | 99 | - | 100 | 100 | - | 1496 | 272 | - | -
1056 | FNB | Transportleitung X52 | ≤ DN400 | > 16 bar | 1605 | 1 | 1 | 5729.7895 | 1944 | 28 | 105 | 105 | - | 1 | 99 | - | 100 | 100 | - | 1496 | 272 | - | -
1056 | FNB | Transportleitung X52 | ≤ DN400 | > 16 bar | 1606 | 1 | 1 | 5729.7895 | 1945 | 29 | 105 | 105 | - | 1 | 99 | - | 100 | 100 | - | 1496 | 272 | - | -
1056 | FNB | Transportleitung X52 | ≤ DN400 | > 16 bar | 1607 | 1 | 1 | 5729.7895 | 1946 | 30 | 105 | 105 | - | 1 | 99 | - | 100 | 100 | - | 1496 | 272 | - | -
1056 | FNB | Transportleitung X52 | ≤ DN400 | > 16 bar | 1608 | 1 | 1 | 5729.7895 | 1947 | 31 | 105 | 105 | - | 1 | 99 | - | 100 | 100 | - | 1496 | 272 | - | -
1056 | FNB | Transportleitung X52 | ≤ DN400 | > 16 bar | 1609 | 1 | 1 | 5729.7895 | 1948 | 32 | 105 | 105 | - | 1 | 99 | - | 100 | 100 | - | 1496 | 272 | - | -
1056 | FNB | Transportleitung X52 | ≤ DN400 | > 16 bar | 1610 | 1 | 1 | 5729.7895 | 1949 | 33 | 105 | 105 | - | 1 | 99 | - | 100 | 100 | - | 1496 | 272 | - | -
1056 | FNB | Transportleitung X52 | ≤ DN400 | > 16 bar | 1611 | 1 | 1 | 5981.6484 | 1950 | 34 | 105 | 105 | - | 1 | 99 | - | 100 | 100 | - | 1496 | 272 | - | -
1056 | FNB | Transportleitung X52 | ≤ DN400 | > 16 bar | 1612 | 1 | 1 | 5981.6484 | 1951 | 35 | 105 | 105 | - | 1 | 99 | - | 100 | 100 | - | 1496 | 272 | - | -
1056 | FNB | Transportleitung X52 | ≤ DN400 | > 16 bar | 1613 | 1 | 1 | 5981.6484 | 1952 | 36 | 105 | 105 | - | 1 | 99 | - | 100 | 100 | - | 1496 | 272 | - | -
1056 | FNB | Transportleitung X52 | ≤ DN400 | > 16 bar | 1614 | 1 | 1 | 5981.6484 | 1953 | 37 | 105 | 105 | - | 1 | 99 | - | 100 | 100 | - | 1496 | 272 | - | -
1056 | FNB | Transportleitung X52 | ≤ DN400 | > 16 bar | 1615 | 1 | 1 | 5981.6484 | 1954 | 38 | 105 | 105 | - | 1 | 99 | - | 100 | 100 | - | 1496 | 272 | - | -
1056 | FNB | Transportleitung X52 | ≤ DN400 | > 16 bar | 1616 | 1 | 1 | 5981.6484 | 1955 | 39 | 105 | 105 | - | 1 | 99 | - | 100 | 100 | - | 1496 | 272 | - | -
1056 | FNB | Transportleitung X52 | ≤ DN400 | > 16 bar | 1617 | 1 | 1 | 5981.6484 | 1956 | 40 | 105 | 105 | - | 1 | 99 | - | 100 | 100 | - | 1496 | 272 | - | -
1056 | FNB | Transportleitung X52 | ≤ DN400 | > 16 bar | 1618 | 1 | 1 | 5981.6484 | 1957 | 41 | 105 | 105 | - | 1 | 99 | - | 100 | 100 | - | 1496 | 272 | - | -
1056 | FNB | Transportleitung X52 | ≤ DN400 | > 16 bar | 1619 | 1 | 1 | 5981.6484 | 1958 | 42 | 105 | 105 | - | 1 | 99 | - | 100 | 100 | - | 1496 | 272 | - | -
1056 | FNB | Transportleitung X52 | ≤ DN400 | > 16 bar | 1620 | 1 | 1 | 5981.6484 | 1959 | 43 | 105 | 105 | - | 1 | 99 | - | 100 | 100 | - | 1496 | 272 | - | -
1056 | FNB | Transportleitung X52 | ≤ DN400 | > 16 bar | 1621 | 1 | 1 | 53834.8356 | 1960 | 44 | 105 | 105 | - | 1 | 99 | - | 100 | 100 | - | 1496 | 272 | - | -
1056 | FNB | Transportleitung X52 | ≤ DN400 | > 16 bar | 1622 | 1 | 1 | 53834.8356 | 1961 | 45 | 105 | 105 | - | 1 | 99 | - | 100 | 100 | - | 1496 | 272 | - | -
1056 | FNB | Transportleitung X52 | ≤ DN400 | > 16 bar | 1623 | 1 | 1 | 53834.8356 | 1962 | 46 | 105 | 105 | - | 1 | 99 | - | 100 | 100 | - | 1496 | 272 | - | -
1056 | FNB | Transportleitung X52 | ≤ DN400 | > 16 bar | 1624 | 1 | 1 | 53834.8356 | 1963 | 47 | 105 | 105 | - | 1 | 99 | - | 100 | 100 | - | 1496 | 272 | - | -
1056 | FNB | Transportleitung X52 | ≤ DN400 | > 16 bar | 1625 | 1 | 1 | 53834.8356 | 1964 | 48 | 105 | 105 | - | 1 | 99 | - | 100 | 100 | - | 1496 | 272 | - | -
1056 | FNB | Transportleitung X52 | ≤ DN400 | > 16 bar | 1626 | 1 | 1 | 53834.8356 | 1965 | 49 | 105 | 105 | - | 1 | 99 | - | 100 | 100 | - | 1496 | 272 | - | -
1056 | FNB | Transportleitung X52 | ≤ DN400 | > 16 bar | 1627 | 1 | 1 | 53834.8356 | 1966 | 50 | 105 | 105 | - | 1 | 99 | - | 100 | 100 | - | 1496 | 272 | - | -
1056 | FNB | Transportleitung X52 | ≤ DN400 | > 16 bar | 1628 | 1 | 1 | 53834.8356 | 1967 | 51 | 105 | 105 | - | 1 | 99 | - | 100 | 100 | - | 1496 | 272 | - | -
1056 | FNB | Transportleitung X52 | ≤ DN400 | > 16 bar | 1629 | 1 | 1 | 53834.8356 | 1968 | 52 | 105 | 105 | - | 1 | 99 | - | 100 | 100 | - | 1496 | 272 | - | -
1056 | FNB | Transportleitung X52 | ≤ DN400 | > 16 bar | 1630 | 1 | 1 | 53834.8356 | 1969 | 53 | 105 | 105 | - | 1 | 99 | - | 100 | 100 | - | 1496 | 272 | - | -
1056 | FNB | Transportleitung X52 | ≤ DN400 | > 16 bar | 1631 | 1 | 1 | 66427.7796 | 1970 | 54 | 105 | 105 | - | 1 | 99 | - | 100 | 100 | - | 1496 | 272 | - | -
1056 | FNB | Transportleitung X52 | ≤ DN400 | > 16 bar | 1632 | 1 | 1 | 66427.7796 | 1971 | 55 | 105 | 105 | - | 1 | 99 | - | 100 | 100 | - | 1496 | 272 | - | -
1056 | FNB | Transportleitung X52 | ≤ DN400 | > 16 bar | 1633 | 1 | 1 | 66427.7796 | 1972 | 56 | 105 | 105 | - | 1 | 99 | - | 100 | 100 | - | 1496 | 272 | - | -
1056 | FNB | Transportleitung X52 | ≤ DN400 | > 16 bar | 1634 | 1 | 1 | 66427.7796 | 1973 | 57 | 105 | 105 | - | 1 | 99 | - | 100 | 100 | - | 1496 | 272 | - | -
1056 | FNB | Transportleitung X52 | ≤ DN400 | > 16 bar | 1635 | 1 | 1 | 66427.7796 | 1974 | 58 | 105 | 105 | - | 1 | 99 | - | 100 | 100 | - | 1496 | 272 | - | -
1056 | FNB | Transportleitung X52 | ≤ DN400 | > 16 bar | 1636 | 1 | 1 | 66427.7796 | 1975 | 59 | 105 | 105 | - | 1 | 99 | - | 100 | 100 | - | 1496 | 272 | - | -
1056 | FNB | Transportleitung X52 | ≤ DN400 | > 16 bar | 1637 | 1 | 1 | 66427.7796 | 1976 | 60 | 105 | 105 | - | 1 | 99 | - | 100 | 100 | - | 1496 | 272 | - | -
1056 | FNB | Transportleitung X52 | ≤ DN400 | > 16 bar | 1638 | 1 | 1 | 66427.7796 | 1977 | 61 | 105 | 105 | - | 1 | 99 | - | 100 | 100 | - | 1496 | 272 | - | -
1056 | FNB | Transportleitung X52 | ≤ DN400 | > 16 bar | 1639 | 1 | 1 | 66427.7796 | 1978 | 62 | 105 | 105 | - | 1 | 99 | - | 100 | 100 | - | 1496 | 272 | - | -
1056 | FNB | Transportleitung X52 | ≤ DN400 | > 16 bar | 1640 | 1 | 1 | 66427.7796 | 1979 | 63 | 105 | 105 | - | 1 | 99 | - | 100 | 100 | - | 1496 | 272 | - | -
1056 | FNB | Transportleitung X52 | ≤ DN400 | > 16 bar | 1641 | 1 | 1 | 42249.3271 | 1980 | 64 | 105 | 105 | - | 1 | 99 | - | 100 | 100 | - | 1496 | 272 | - | -
1056 | FNB | Transportleitung X52 | ≤ DN400 | > 16 bar | 1642 | 1 | 1 | 42249.3271 | 1981 | 65 | 105 | 105 | - | 1 | 99 | - | 100 | 100 | - | 1496 | 272 | - | -
1056 | FNB | Transportleitung X52 | ≤ DN400 | > 16 bar | 1643 | 1 | 1 | 42249.3271 | 1982 | 66 | 105 | 105 | - | 1 | 99 | - | 100 | 100 | - | 1496 | 272 | - | -
1056 | FNB | Transportleitung X52 | ≤ DN400 | > 16 bar | 1644 | 1 | 1 | 42249.3271 | 1983 | 67 | 105 | 105 | - | 1 | 99 | - | 100 | 100 | - | 1496 | 272 | - | -
1056 | FNB | Transportleitung X52 | ≤ DN400 | > 16 bar | 1645 | 1 | 1 | 42249.3271 | 1984 | 68 | 105 | 105 | - | 1 | 99 | - | 100 | 100 | - | 1496 | 272 | - | -
1056 | FNB | Transportleitung X52 | ≤ DN400 | > 16 bar | 1646 | 1 | 1 | 42249.3271 | 1985 | 69 | 105 | 105 | - | 1 | 99 | - | 100 | 100 | - | 1496 | 272 | - | -
1056 | FNB | Transportleitung X52 | ≤ DN400 | > 16 bar | 1647 | 1 | 1 | 42249.3271 | 1986 | 70 | 105 | 105 | - | 1 | 99 | - | 100 | 100 | - | 1496 | 272 | - | -
1056 | FNB | Transportleitung X52 | ≤ DN400 | > 16 bar | 1648 | 1 | 1 | 42249.3271 | 1987 | 71 | 105 | 105 | - | 1 | 99 | - | 100 | 100 | - | 1496 | 272 | - | -
1056 | FNB | Transportleitung X52 | ≤ DN400 | > 16 bar | 1649 | 1 | 1 | 42249.3271 | 1988 | 72 | 105 | 105 | - | 1 | 99 | - | 100 | 100 | - | 1496 | 272 | - | -
1056 | FNB | Transportleitung X52 | ≤ DN400 | > 16 bar | 1650 | 1 | 1 | 42249.3271 | 1989 | 73 | 105 | 105 | - | 1 | 99 | - | 100 | 100 | - | 1496 | 272 | - | -
1056 | FNB | Transportleitung X52 | ≤ DN400 | > 16 bar | 1651 | 1 | 1 | 50308.8113 | 1990 | 74 | 105 | 105 | - | 1 | 99 | - | 100 | 100 | - | 1496 | 272 | - | -
1056 | FNB | Transportleitung X52 | ≤ DN400 | > 16 bar | 1652 | 1 | 1 | 50308.8113 | 1991 | 75 | 105 | 105 | - | 1 | 99 | - | 100 | 100 | - | 1496 | 272 | - | -
1056 | FNB | Transportleitung X52 | ≤ DN400 | > 16 bar | 1653 | 1 | 1 | 50308.8113 | 1992 | 76 | 105 | 105 | - | 1 | 99 | - | 100 | 100 | - | 1496 | 272 | - | -
1056 | FNB | Transportleitung X52 | ≤ DN400 | > 16 bar | 1654 | 1 | 1 | 50308.8113 | 1993 | 77 | 105 | 105 | - | 1 | 99 | - | 100 | 100 | - | 1496 | 272 | - | -
1056 | FNB | Transportleitung X52 | ≤ DN400 | > 16 bar | 1655 | 1 | 1 | 50308.8113 | 1994 | 78 | 105 | 105 | - | 1 | 99 | - | 100 | 100 | - | 1496 | 272 | - | -
1056 | FNB | Transportleitung X52 | ≤ DN400 | > 16 bar | 1656 | 1 | 1 | 50308.8113 | 1995 | 79 | 105 | 105 | - | 1 | 99 | - | 100 | 100 | - | 1496 | 272 | - | -
1056 | FNB | Transportleitung X52 | ≤ DN400 | > 16 bar | 1657 | 1 | 1 | 50308.8113 | 1996 | 80 | 105 | 105 | - | 1 | 99 | - | 100 | 100 | - | 1496 | 272 | - | -
1056 | FNB | Transportleitung X52 | ≤ DN400 | > 16 bar | 1658 | 1 | 1 | 50308.8113 | 1997 | 81 | 105 | 105 | - | 1 | 99 | - | 100 | 100 | - | 1496 | 272 | - | -
1056 | FNB | Transportleitung X52 | ≤ DN400 | > 16 bar | 1659 | 1 | 1 | 50308.8113 | 1998 | 82 | 105 | 105 | - | 1 | 99 | - | 100 | 100 | - | 1496 | 272 | - | -
1056 | FNB | Transportleitung X52 | ≤ DN400 | > 16 bar | 1660 | 1 | 1 | 50308.8113 | 1999 | 83 | 105 | 105 | - | 1 | 99 | - | 100 | 100 | - | 1496 | 272 | - | -
1056 | FNB | Transportleitung X52 | ≤ DN400 | > 16 bar | 1661 | 1 | 1 | 12781.8382 | 2000 | 84 | 105 | 105 | - | 1 | 99 | - | 100 | 100 | - | 1496 | 272 | - | -
1056 | FNB | Transportleitung X52 | ≤ DN400 | > 16 bar | 1662 | 1 | 1 | 12781.8382 | 2001 | 85 | 105 | 105 | - | 1 | 99 | - | 100 | 100 | - | 1496 | 272 | - | -
1056 | FNB | Transportleitung X52 | ≤ DN400 | > 16 bar | 1663 | 1 | 1 | 12781.8382 | 2002 | 86 | 105 | 105 | - | 1 | 99 | - | 100 | 100 | - | 1496 | 272 | - | -
1056 | FNB | Transportleitung X52 | ≤ DN400 | > 16 bar | 1664 | 1 | 1 | 12781.8382 | 2003 | 87 | 105 | 105 | - | 1 | 99 | - | 100 | 100 | - | 1496 | 272 | - | -
1056 | FNB | Transportleitung X52 | ≤ DN400 | > 16 bar | 1665 | 1 | 1 | 12781.8382 | 2004 | 88 | 105 | 105 | - | 1 | 99 | - | 100 | 100 | - | 1496 | 272 | - | -
1056 | FNB | Transportleitung X52 | ≤ DN400 | > 16 bar | 1666 | 1 | 1 | 12781.8382 | 2005 | 89 | 105 | 105 | - | 1 | 99 | - | 100 | 100 | - | 1496 | 272 | - | -
1056 | FNB | Transportleitung X52 | ≤ DN400 | > 16 bar | 1667 | 1 | 1 | 12781.8382 | 2006 | 90 | 105 | 105 | - | 1 | 99 | - | 100 | 100 | - | 1496 | 272 | - | -
1056 | FNB | Transportleitung X52 | ≤ DN400 | > 16 bar | 1668 | 1 | 1 | 12781.8382 | 2007 | 91 | 105 | 105 | - | 1 | 99 | - | 100 | 100 | - | 1496 | 272 | - | -
1056 | FNB | Transportleitung X52 | ≤ DN400 | > 16 bar | 1669 | 1 | 1 | 12781.8382 | 2008 | 92 | 105 | 105 | - | 1 | 99 | - | 100 | 100 | - | 1496 | 272 | - | -
1056 | FNB | Transportleitung X52 | ≤ DN400 | > 16 bar | 1670 | 1 | 1 | 12781.8382 | 2009 | 93 | 105 | 105 | - | 1 | 99 | - | 100 | 100 | - | 1496 | 272 | - | -
1056 | FNB | Transportleitung X52 | ≤ DN400 | > 16 bar | 1671 | 1 | 1 | 14544.8503 | 2010 | 94 | 105 | 105 | - | 1 | 99 | - | 100 | 100 | - | 1496 | 272 | - | -
1056 | FNB | Transportleitung X52 | ≤ DN400 | > 16 bar | 1672 | 1 | 1 | 14544.8503 | 2011 | 95 | 105 | 105 | - | 1 | 99 | - | 100 | 100 | - | 1496 | 272 | - | -
1056 | FNB | Transportleitung X52 | ≤ DN400 | > 16 bar | 1673 | 1 | 1 | 14544.8503 | 2012 | 96 | 105 | 105 | - | 1 | 99 | - | 100 | 100 | - | 1496 | 272 | - | -
1056 | FNB | Transportleitung X52 | ≤ DN400 | > 16 bar | 1674 | 1 | 1 | 14544.8503 | 2013 | 97 | 105 | 105 | - | 1 | 99 | - | 100 | 100 | - | 1496 | 272 | - | -
1056 | FNB | Transportleitung X52 | ≤ DN400 | > 16 bar | 1675 | 1 | 1 | 14544.8503 | 2014 | 98 | 105 | 105 | - | 1 | 99 | - | 100 | 100 | - | 1496 | 272 | - | -
1056 | FNB | Transportleitung X52 | ≤ DN400 | > 16 bar | 1676 | 1 | 1 | 14544.8503 | 2015 | 99 | 105 | 105 | - | 1 | 99 | - | 100 | 100 | - | 1496 | 272 | - | -
1056 | FNB | Transportleitung X52 | ≤ DN400 | > 16 bar | 1677 | 1 | 1 | 14544.8503 | 2016 | 100 | 105 | 105 | - | 1 | 99 | - | 100 | 100 | - | 1496 | 272 | - | -
1056 | FNB | Transportleitung X52 | ≤ DN400 | > 16 bar | 1678 | 1 | 1 | 14544.8503 | 2017 | 101 | 105 | 105 | - | 1 | 99 | - | 100 | 100 | - | 1496 | 272 | - | -
1056 | FNB | Transportleitung X52 | ≤ DN400 | > 16 bar | 1679 | 1 | 1 | 14544.8503 | 2018 | 102 | 105 | 105 | - | 1 | 99 | - | 100 | 100 | - | 1496 | 272 | - | -
1056 | FNB | Transportleitung X52 | ≤ DN400 | > 16 bar | 1680 | 1 | 1 | 14544.8503 | 2019 | 103 | 105 | 105 | - | 1 | 99 | - | 100 | 100 | - | 1496 | 272 | - | -
1057 | FNB | Transportleitung X52 | > DN400-700 | > 16 bar | 1681 | 1 | 1 | 5006.9545 | 1940 | 24 | 105 | 105 | - | 1 | 99 | - | 100 | 100 | - | 1815 | 330 | - | -
1057 | FNB | Transportleitung X52 | > DN400-700 | > 16 bar | 1682 | 1 | 1 | 5006.9545 | 1941 | 25 | 105 | 105 | - | 1 | 99 | - | 100 | 100 | - | 1815 | 330 | - | -
1057 | FNB | Transportleitung X52 | > DN400-700 | > 16 bar | 1683 | 1 | 1 | 5006.9545 | 1942 | 26 | 105 | 105 | - | 1 | 99 | - | 100 | 100 | - | 1815 | 330 | - | -
1057 | FNB | Transportleitung X52 | > DN400-700 | > 16 bar | 1684 | 1 | 1 | 5006.9545 | 1943 | 27 | 105 | 105 | - | 1 | 99 | - | 100 | 100 | - | 1815 | 330 | - | -
1057 | FNB | Transportleitung X52 | > DN400-700 | > 16 bar | 1685 | 1 | 1 | 5006.9545 | 1944 | 28 | 105 | 105 | - | 1 | 99 | - | 100 | 100 | - | 1815 | 330 | - | -
1057 | FNB | Transportleitung X52 | > DN400-700 | > 16 bar | 1686 | 1 | 1 | 5006.9545 | 1945 | 29 | 105 | 105 | - | 1 | 99 | - | 100 | 100 | - | 1815 | 330 | - | -
1057 | FNB | Transportleitung X52 | > DN400-700 | > 16 bar | 1687 | 1 | 1 | 5006.9545 | 1946 | 30 | 105 | 105 | - | 1 | 99 | - | 100 | 100 | - | 1815 | 330 | - | -
1057 | FNB | Transportleitung X52 | > DN400-700 | > 16 bar | 1688 | 1 | 1 | 5006.9545 | 1947 | 31 | 105 | 105 | - | 1 | 99 | - | 100 | 100 | - | 1815 | 330 | - | -
1057 | FNB | Transportleitung X52 | > DN400-700 | > 16 bar | 1689 | 1 | 1 | 5006.9545 | 1948 | 32 | 105 | 105 | - | 1 | 99 | - | 100 | 100 | - | 1815 | 330 | - | -
1057 | FNB | Transportleitung X52 | > DN400-700 | > 16 bar | 1690 | 1 | 1 | 5006.9545 | 1949 | 33 | 105 | 105 | - | 1 | 99 | - | 100 | 100 | - | 1815 | 330 | - | -
1057 | FNB | Transportleitung X52 | > DN400-700 | > 16 bar | 1691 | 1 | 1 | 5227.0404 | 1950 | 34 | 105 | 105 | - | 1 | 99 | - | 100 | 100 | - | 1815 | 330 | - | -
1057 | FNB | Transportleitung X52 | > DN400-700 | > 16 bar | 1692 | 1 | 1 | 5227.0404 | 1951 | 35 | 105 | 105 | - | 1 | 99 | - | 100 | 100 | - | 1815 | 330 | - | -
1057 | FNB | Transportleitung X52 | > DN400-700 | > 16 bar | 1693 | 1 | 1 | 5227.0404 | 1952 | 36 | 105 | 105 | - | 1 | 99 | - | 100 | 100 | - | 1815 | 330 | - | -
1057 | FNB | Transportleitung X52 | > DN400-700 | > 16 bar | 1694 | 1 | 1 | 5227.0404 | 1953 | 37 | 105 | 105 | - | 1 | 99 | - | 100 | 100 | - | 1815 | 330 | - | -
1057 | FNB | Transportleitung X52 | > DN400-700 | > 16 bar | 1695 | 1 | 1 | 5227.0404 | 1954 | 38 | 105 | 105 | - | 1 | 99 | - | 100 | 100 | - | 1815 | 330 | - | -
1057 | FNB | Transportleitung X52 | > DN400-700 | > 16 bar | 1696 | 1 | 1 | 5227.0404 | 1955 | 39 | 105 | 105 | - | 1 | 99 | - | 100 | 100 | - | 1815 | 330 | - | -
1057 | FNB | Transportleitung X52 | > DN400-700 | > 16 bar | 1697 | 1 | 1 | 5227.0404 | 1956 | 40 | 105 | 105 | - | 1 | 99 | - | 100 | 100 | - | 1815 | 330 | - | -
1057 | FNB | Transportleitung X52 | > DN400-700 | > 16 bar | 1698 | 1 | 1 | 5227.0404 | 1957 | 41 | 105 | 105 | - | 1 | 99 | - | 100 | 100 | - | 1815 | 330 | - | -
1057 | FNB | Transportleitung X52 | > DN400-700 | > 16 bar | 1699 | 1 | 1 | 5227.0404 | 1958 | 42 | 105 | 105 | - | 1 | 99 | - | 100 | 100 | - | 1815 | 330 | - | -
1057 | FNB | Transportleitung X52 | > DN400-700 | > 16 bar | 1700 | 1 | 1 | 5227.0404 | 1959 | 43 | 105 | 105 | - | 1 | 99 | - | 100 | 100 | - | 1815 | 330 | - | -
1057 | FNB | Transportleitung X52 | > DN400-700 | > 16 bar | 1701 | 1 | 1 | 47043.364 | 1960 | 44 | 105 | 105 | - | 1 | 99 | - | 100 | 100 | - | 1815 | 330 | - | -
1057 | FNB | Transportleitung X52 | > DN400-700 | > 16 bar | 1702 | 1 | 1 | 47043.364 | 1961 | 45 | 105 | 105 | - | 1 | 99 | - | 100 | 100 | - | 1815 | 330 | - | -
1057 | FNB | Transportleitung X52 | > DN400-700 | > 16 bar | 1703 | 1 | 1 | 47043.364 | 1962 | 46 | 105 | 105 | - | 1 | 99 | - | 100 | 100 | - | 1815 | 330 | - | -
1057 | FNB | Transportleitung X52 | > DN400-700 | > 16 bar | 1704 | 1 | 1 | 47043.364 | 1963 | 47 | 105 | 105 | - | 1 | 99 | - | 100 | 100 | - | 1815 | 330 | - | -
1057 | FNB | Transportleitung X52 | > DN400-700 | > 16 bar | 1705 | 1 | 1 | 47043.364 | 1964 | 48 | 105 | 105 | - | 1 | 99 | - | 100 | 100 | - | 1815 | 330 | - | -
1057 | FNB | Transportleitung X52 | > DN400-700 | > 16 bar | 1706 | 1 | 1 | 47043.364 | 1965 | 49 | 105 | 105 | - | 1 | 99 | - | 100 | 100 | - | 1815 | 330 | - | -
1057 | FNB | Transportleitung X52 | > DN400-700 | > 16 bar | 1707 | 1 | 1 | 47043.364 | 1966 | 50 | 105 | 105 | - | 1 | 99 | - | 100 | 100 | - | 1815 | 330 | - | -
1057 | FNB | Transportleitung X52 | > DN400-700 | > 16 bar | 1708 | 1 | 1 | 47043.364 | 1967 | 51 | 105 | 105 | - | 1 | 99 | - | 100 | 100 | - | 1815 | 330 | - | -
1057 | FNB | Transportleitung X52 | > DN400-700 | > 16 bar | 1709 | 1 | 1 | 47043.364 | 1968 | 52 | 105 | 105 | - | 1 | 99 | - | 100 | 100 | - | 1815 | 330 | - | -
1057 | FNB | Transportleitung X52 | > DN400-700 | > 16 bar | 1710 | 1 | 1 | 47043.364 | 1969 | 53 | 105 | 105 | - | 1 | 99 | - | 100 | 100 | - | 1815 | 330 | - | -
1057 | FNB | Transportleitung X52 | > DN400-700 | > 16 bar | 1711 | 1 | 1 | 58047.6597 | 1970 | 54 | 105 | 105 | - | 1 | 99 | - | 100 | 100 | - | 1815 | 330 | - | -
1057 | FNB | Transportleitung X52 | > DN400-700 | > 16 bar | 1712 | 1 | 1 | 58047.6597 | 1971 | 55 | 105 | 105 | - | 1 | 99 | - | 100 | 100 | - | 1815 | 330 | - | -
1057 | FNB | Transportleitung X52 | > DN400-700 | > 16 bar | 1713 | 1 | 1 | 58047.6597 | 1972 | 56 | 105 | 105 | - | 1 | 99 | - | 100 | 100 | - | 1815 | 330 | - | -
1057 | FNB | Transportleitung X52 | > DN400-700 | > 16 bar | 1714 | 1 | 1 | 58047.6597 | 1973 | 57 | 105 | 105 | - | 1 | 99 | - | 100 | 100 | - | 1815 | 330 | - | -
1057 | FNB | Transportleitung X52 | > DN400-700 | > 16 bar | 1715 | 1 | 1 | 58047.6597 | 1974 | 58 | 105 | 105 | - | 1 | 99 | - | 100 | 100 | - | 1815 | 330 | - | -
1057 | FNB | Transportleitung X52 | > DN400-700 | > 16 bar | 1716 | 1 | 1 | 58047.6597 | 1975 | 59 | 105 | 105 | - | 1 | 99 | - | 100 | 100 | - | 1815 | 330 | - | -
1057 | FNB | Transportleitung X52 | > DN400-700 | > 16 bar | 1717 | 1 | 1 | 58047.6597 | 1976 | 60 | 105 | 105 | - | 1 | 99 | - | 100 | 100 | - | 1815 | 330 | - | -
1057 | FNB | Transportleitung X52 | > DN400-700 | > 16 bar | 1718 | 1 | 1 | 58047.6597 | 1977 | 61 | 105 | 105 | - | 1 | 99 | - | 100 | 100 | - | 1815 | 330 | - | -
1057 | FNB | Transportleitung X52 | > DN400-700 | > 16 bar | 1719 | 1 | 1 | 58047.6597 | 1978 | 62 | 105 | 105 | - | 1 | 99 | - | 100 | 100 | - | 1815 | 330 | - | -
1057 | FNB | Transportleitung X52 | > DN400-700 | > 16 bar | 1720 | 1 | 1 | 58047.6597 | 1979 | 63 | 105 | 105 | - | 1 | 99 | - | 100 | 100 | - | 1815 | 330 | - | -
1057 | FNB | Transportleitung X52 | > DN400-700 | > 16 bar | 1721 | 1 | 1 | 36919.412 | 1980 | 64 | 105 | 105 | - | 1 | 99 | - | 100 | 100 | - | 1815 | 330 | - | -
1057 | FNB | Transportleitung X52 | > DN400-700 | > 16 bar | 1722 | 1 | 1 | 36919.412 | 1981 | 65 | 105 | 105 | - | 1 | 99 | - | 100 | 100 | - | 1815 | 330 | - | -
1057 | FNB | Transportleitung X52 | > DN400-700 | > 16 bar | 1723 | 1 | 1 | 36919.412 | 1982 | 66 | 105 | 105 | - | 1 | 99 | - | 100 | 100 | - | 1815 | 330 | - | -
1057 | FNB | Transportleitung X52 | > DN400-700 | > 16 bar | 1724 | 1 | 1 | 36919.412 | 1983 | 67 | 105 | 105 | - | 1 | 99 | - | 100 | 100 | - | 1815 | 330 | - | -
1057 | FNB | Transportleitung X52 | > DN400-700 | > 16 bar | 1725 | 1 | 1 | 36919.412 | 1984 | 68 | 105 | 105 | - | 1 | 99 | - | 100 | 100 | - | 1815 | 330 | - | -
1057 | FNB | Transportleitung X52 | > DN400-700 | > 16 bar | 1726 | 1 | 1 | 36919.412 | 1985 | 69 | 105 | 105 | - | 1 | 99 | - | 100 | 100 | - | 1815 | 330 | - | -
1057 | FNB | Transportleitung X52 | > DN400-700 | > 16 bar | 1727 | 1 | 1 | 36919.412 | 1986 | 70 | 105 | 105 | - | 1 | 99 | - | 100 | 100 | - | 1815 | 330 | - | -
1057 | FNB | Transportleitung X52 | > DN400-700 | > 16 bar | 1728 | 1 | 1 | 36919.412 | 1987 | 71 | 105 | 105 | - | 1 | 99 | - | 100 | 100 | - | 1815 | 330 | - | -
1057 | FNB | Transportleitung X52 | > DN400-700 | > 16 bar | 1729 | 1 | 1 | 36919.412 | 1988 | 72 | 105 | 105 | - | 1 | 99 | - | 100 | 100 | - | 1815 | 330 | - | -
1057 | FNB | Transportleitung X52 | > DN400-700 | > 16 bar | 1730 | 1 | 1 | 36919.412 | 1989 | 73 | 105 | 105 | - | 1 | 99 | - | 100 | 100 | - | 1815 | 330 | - | -
1057 | FNB | Transportleitung X52 | > DN400-700 | > 16 bar | 1731 | 1 | 1 | 43962.1612 | 1990 | 74 | 105 | 105 | - | 1 | 99 | - | 100 | 100 | - | 1815 | 330 | - | -
1057 | FNB | Transportleitung X52 | > DN400-700 | > 16 bar | 1732 | 1 | 1 | 43962.1612 | 1991 | 75 | 105 | 105 | - | 1 | 99 | - | 100 | 100 | - | 1815 | 330 | - | -
1057 | FNB | Transportleitung X52 | > DN400-700 | > 16 bar | 1733 | 1 | 1 | 43962.1612 | 1992 | 76 | 105 | 105 | - | 1 | 99 | - | 100 | 100 | - | 1815 | 330 | - | -
1057 | FNB | Transportleitung X52 | > DN400-700 | > 16 bar | 1734 | 1 | 1 | 43962.1612 | 1993 | 77 | 105 | 105 | - | 1 | 99 | - | 100 | 100 | - | 1815 | 330 | - | -
1057 | FNB | Transportleitung X52 | > DN400-700 | > 16 bar | 1735 | 1 | 1 | 43962.1612 | 1994 | 78 | 105 | 105 | - | 1 | 99 | - | 100 | 100 | - | 1815 | 330 | - | -
1057 | FNB | Transportleitung X52 | > DN400-700 | > 16 bar | 1736 | 1 | 1 | 43962.1612 | 1995 | 79 | 105 | 105 | - | 1 | 99 | - | 100 | 100 | - | 1815 | 330 | - | -
1057 | FNB | Transportleitung X52 | > DN400-700 | > 16 bar | 1737 | 1 | 1 | 43962.1612 | 1996 | 80 | 105 | 105 | - | 1 | 99 | - | 100 | 100 | - | 1815 | 330 | - | -
1057 | FNB | Transportleitung X52 | > DN400-700 | > 16 bar | 1738 | 1 | 1 | 43962.1612 | 1997 | 81 | 105 | 105 | - | 1 | 99 | - | 100 | 100 | - | 1815 | 330 | - | -
1057 | FNB | Transportleitung X52 | > DN400-700 | > 16 bar | 1739 | 1 | 1 | 43962.1612 | 1998 | 82 | 105 | 105 | - | 1 | 99 | - | 100 | 100 | - | 1815 | 330 | - | -
1057 | FNB | Transportleitung X52 | > DN400-700 | > 16 bar | 1740 | 1 | 1 | 43962.1612 | 1999 | 83 | 105 | 105 | - | 1 | 99 | - | 100 | 100 | - | 1815 | 330 | - | -
1057 | FNB | Transportleitung X52 | > DN400-700 | > 16 bar | 1741 | 1 | 1 | 11169.3601 | 2000 | 84 | 105 | 105 | - | 1 | 99 | - | 100 | 100 | - | 1815 | 330 | - | -
1057 | FNB | Transportleitung X52 | > DN400-700 | > 16 bar | 1742 | 1 | 1 | 11169.3601 | 2001 | 85 | 105 | 105 | - | 1 | 99 | - | 100 | 100 | - | 1815 | 330 | - | -
1057 | FNB | Transportleitung X52 | > DN400-700 | > 16 bar | 1743 | 1 | 1 | 11169.3601 | 2002 | 86 | 105 | 105 | - | 1 | 99 | - | 100 | 100 | - | 1815 | 330 | - | -
1057 | FNB | Transportleitung X52 | > DN400-700 | > 16 bar | 1744 | 1 | 1 | 11169.3601 | 2003 | 87 | 105 | 105 | - | 1 | 99 | - | 100 | 100 | - | 1815 | 330 | - | -
1057 | FNB | Transportleitung X52 | > DN400-700 | > 16 bar | 1745 | 1 | 1 | 11169.3601 | 2004 | 88 | 105 | 105 | - | 1 | 99 | - | 100 | 100 | - | 1815 | 330 | - | -
1057 | FNB | Transportleitung X52 | > DN400-700 | > 16 bar | 1746 | 1 | 1 | 11169.3601 | 2005 | 89 | 105 | 105 | - | 1 | 99 | - | 100 | 100 | - | 1815 | 330 | - | -
1057 | FNB | Transportleitung X52 | > DN400-700 | > 16 bar | 1747 | 1 | 1 | 11169.3601 | 2006 | 90 | 105 | 105 | - | 1 | 99 | - | 100 | 100 | - | 1815 | 330 | - | -
1057 | FNB | Transportleitung X52 | > DN400-700 | > 16 bar | 1748 | 1 | 1 | 11169.3601 | 2007 | 91 | 105 | 105 | - | 1 | 99 | - | 100 | 100 | - | 1815 | 330 | - | -
1057 | FNB | Transportleitung X52 | > DN400-700 | > 16 bar | 1749 | 1 | 1 | 11169.3601 | 2008 | 92 | 105 | 105 | - | 1 | 99 | - | 100 | 100 | - | 1815 | 330 | - | -
1057 | FNB | Transportleitung X52 | > DN400-700 | > 16 bar | 1750 | 1 | 1 | 11169.3601 | 2009 | 93 | 105 | 105 | - | 1 | 99 | - | 100 | 100 | - | 1815 | 330 | - | -
1057 | FNB | Transportleitung X52 | > DN400-700 | > 16 bar | 1751 | 1 | 1 | 12709.9615 | 2010 | 94 | 105 | 105 | - | 1 | 99 | - | 100 | 100 | - | 1815 | 330 | - | -
1057 | FNB | Transportleitung X52 | > DN400-700 | > 16 bar | 1752 | 1 | 1 | 12709.9615 | 2011 | 95 | 105 | 105 | - | 1 | 99 | - | 100 | 100 | - | 1815 | 330 | - | -
1057 | FNB | Transportleitung X52 | > DN400-700 | > 16 bar | 1753 | 1 | 1 | 12709.9615 | 2012 | 96 | 105 | 105 | - | 1 | 99 | - | 100 | 100 | - | 1815 | 330 | - | -
1057 | FNB | Transportleitung X52 | > DN400-700 | > 16 bar | 1754 | 1 | 1 | 12709.9615 | 2013 | 97 | 105 | 105 | - | 1 | 99 | - | 100 | 100 | - | 1815 | 330 | - | -
1057 | FNB | Transportleitung X52 | > DN400-700 | > 16 bar | 1755 | 1 | 1 | 12709.9615 | 2014 | 98 | 105 | 105 | - | 1 | 99 | - | 100 | 100 | - | 1815 | 330 | - | -
1057 | FNB | Transportleitung X52 | > DN400-700 | > 16 bar | 1756 | 1 | 1 | 12709.9615 | 2015 | 99 | 105 | 105 | - | 1 | 99 | - | 100 | 100 | - | 1815 | 330 | - | -
1057 | FNB | Transportleitung X52 | > DN400-700 | > 16 bar | 1757 | 1 | 1 | 12709.9615 | 2016 | 100 | 105 | 105 | - | 1 | 99 | - | 100 | 100 | - | 1815 | 330 | - | -
1057 | FNB | Transportleitung X52 | > DN400-700 | > 16 bar | 1758 | 1 | 1 | 12709.9615 | 2017 | 101 | 105 | 105 | - | 1 | 99 | - | 100 | 100 | - | 1815 | 330 | - | -
1057 | FNB | Transportleitung X52 | > DN400-700 | > 16 bar | 1759 | 1 | 1 | 12709.9615 | 2018 | 102 | 105 | 105 | - | 1 | 99 | - | 100 | 100 | - | 1815 | 330 | - | -
1057 | FNB | Transportleitung X52 | > DN400-700 | > 16 bar | 1760 | 1 | 1 | 12709.9615 | 2019 | 103 | 105 | 105 | - | 1 | 99 | - | 100 | 100 | - | 1815 | 330 | - | -
1058 | FNB | Transportleitung X52 | > DN700-1000 | > 16 bar | 1761 | 1 | 1 | 4707.2425 | 1940 | 24 | 105 | 105 | - | 1 | 99 | - | 100 | 100 | - | 2420 | 440 | - | -
1058 | FNB | Transportleitung X52 | > DN700-1000 | > 16 bar | 1762 | 1 | 1 | 4707.2425 | 1941 | 25 | 105 | 105 | - | 1 | 99 | - | 100 | 100 | - | 2420 | 440 | - | -
1058 | FNB | Transportleitung X52 | > DN700-1000 | > 16 bar | 1763 | 1 | 1 | 4707.2425 | 1942 | 26 | 105 | 105 | - | 1 | 99 | - | 100 | 100 | - | 2420 | 440 | - | -
1058 | FNB | Transportleitung X52 | > DN700-1000 | > 16 bar | 1764 | 1 | 1 | 4707.2425 | 1943 | 27 | 105 | 105 | - | 1 | 99 | - | 100 | 100 | - | 2420 | 440 | - | -
1058 | FNB | Transportleitung X52 | > DN700-1000 | > 16 bar | 1765 | 1 | 1 | 4707.2425 | 1944 | 28 | 105 | 105 | - | 1 | 99 | - | 100 | 100 | - | 2420 | 440 | - | -
1058 | FNB | Transportleitung X52 | > DN700-1000 | > 16 bar | 1766 | 1 | 1 | 4707.2425 | 1945 | 29 | 105 | 105 | - | 1 | 99 | - | 100 | 100 | - | 2420 | 440 | - | -
1058 | FNB | Transportleitung X52 | > DN700-1000 | > 16 bar | 1767 | 1 | 1 | 4707.2425 | 1946 | 30 | 105 | 105 | - | 1 | 99 | - | 100 | 100 | - | 2420 | 440 | - | -
1058 | FNB | Transportleitung X52 | > DN700-1000 | > 16 bar | 1768 | 1 | 1 | 4707.2425 | 1947 | 31 | 105 | 105 | - | 1 | 99 | - | 100 | 100 | - | 2420 | 440 | - | -
1058 | FNB | Transportleitung X52 | > DN700-1000 | > 16 bar | 1769 | 1 | 1 | 4707.2425 | 1948 | 32 | 105 | 105 | - | 1 | 99 | - | 100 | 100 | - | 2420 | 440 | - | -
1058 | FNB | Transportleitung X52 | > DN700-1000 | > 16 bar | 1770 | 1 | 1 | 4707.2425 | 1949 | 33 | 105 | 105 | - | 1 | 99 | - | 100 | 100 | - | 2420 | 440 | - | -
1058 | FNB | Transportleitung X52 | > DN700-1000 | > 16 bar | 1771 | 1 | 1 | 4914.1542 | 1950 | 34 | 105 | 105 | - | 1 | 99 | - | 100 | 100 | - | 2420 | 440 | - | -
1058 | FNB | Transportleitung X52 | > DN700-1000 | > 16 bar | 1772 | 1 | 1 | 4914.1542 | 1951 | 35 | 105 | 105 | - | 1 | 99 | - | 100 | 100 | - | 2420 | 440 | - | -
1058 | FNB | Transportleitung X52 | > DN700-1000 | > 16 bar | 1773 | 1 | 1 | 4914.1542 | 1952 | 36 | 105 | 105 | - | 1 | 99 | - | 100 | 100 | - | 2420 | 440 | - | -
1058 | FNB | Transportleitung X52 | > DN700-1000 | > 16 bar | 1774 | 1 | 1 | 4914.1542 | 1953 | 37 | 105 | 105 | - | 1 | 99 | - | 100 | 100 | - | 2420 | 440 | - | -
1058 | FNB | Transportleitung X52 | > DN700-1000 | > 16 bar | 1775 | 1 | 1 | 4914.1542 | 1954 | 38 | 105 | 105 | - | 1 | 99 | - | 100 | 100 | - | 2420 | 440 | - | -
1058 | FNB | Transportleitung X52 | > DN700-1000 | > 16 bar | 1776 | 1 | 1 | 4914.1542 | 1955 | 39 | 105 | 105 | - | 1 | 99 | - | 100 | 100 | - | 2420 | 440 | - | -
1058 | FNB | Transportleitung X52 | > DN700-1000 | > 16 bar | 1777 | 1 | 1 | 4914.1542 | 1956 | 40 | 105 | 105 | - | 1 | 99 | - | 100 | 100 | - | 2420 | 440 | - | -
1058 | FNB | Transportleitung X52 | > DN700-1000 | > 16 bar | 1778 | 1 | 1 | 4914.1542 | 1957 | 41 | 105 | 105 | - | 1 | 99 | - | 100 | 100 | - | 2420 | 440 | - | -
1058 | FNB | Transportleitung X52 | > DN700-1000 | > 16 bar | 1779 | 1 | 1 | 4914.1542 | 1958 | 42 | 105 | 105 | - | 1 | 99 | - | 100 | 100 | - | 2420 | 440 | - | -
1058 | FNB | Transportleitung X52 | > DN700-1000 | > 16 bar | 1780 | 1 | 1 | 4914.1542 | 1959 | 43 | 105 | 105 | - | 1 | 99 | - | 100 | 100 | - | 2420 | 440 | - | -
1058 | FNB | Transportleitung X52 | > DN700-1000 | > 16 bar | 1781 | 1 | 1 | 44227.388 | 1960 | 44 | 105 | 105 | - | 1 | 99 | - | 100 | 100 | - | 2420 | 440 | - | -
1058 | FNB | Transportleitung X52 | > DN700-1000 | > 16 bar | 1782 | 1 | 1 | 44227.388 | 1961 | 45 | 105 | 105 | - | 1 | 99 | - | 100 | 100 | - | 2420 | 440 | - | -
1058 | FNB | Transportleitung X52 | > DN700-1000 | > 16 bar | 1783 | 1 | 1 | 44227.388 | 1962 | 46 | 105 | 105 | - | 1 | 99 | - | 100 | 100 | - | 2420 | 440 | - | -
1058 | FNB | Transportleitung X52 | > DN700-1000 | > 16 bar | 1784 | 1 | 1 | 44227.388 | 1963 | 47 | 105 | 105 | - | 1 | 99 | - | 100 | 100 | - | 2420 | 440 | - | -
1058 | FNB | Transportleitung X52 | > DN700-1000 | > 16 bar | 1785 | 1 | 1 | 44227.388 | 1964 | 48 | 105 | 105 | - | 1 | 99 | - | 100 | 100 | - | 2420 | 440 | - | -
1058 | FNB | Transportleitung X52 | > DN700-1000 | > 16 bar | 1786 | 1 | 1 | 44227.388 | 1965 | 49 | 105 | 105 | - | 1 | 99 | - | 100 | 100 | - | 2420 | 440 | - | -
1058 | FNB | Transportleitung X52 | > DN700-1000 | > 16 bar | 1787 | 1 | 1 | 44227.388 | 1966 | 50 | 105 | 105 | - | 1 | 99 | - | 100 | 100 | - | 2420 | 440 | - | -
1058 | FNB | Transportleitung X52 | > DN700-1000 | > 16 bar | 1788 | 1 | 1 | 44227.388 | 1967 | 51 | 105 | 105 | - | 1 | 99 | - | 100 | 100 | - | 2420 | 440 | - | -
1058 | FNB | Transportleitung X52 | > DN700-1000 | > 16 bar | 1789 | 1 | 1 | 44227.388 | 1968 | 52 | 105 | 105 | - | 1 | 99 | - | 100 | 100 | - | 2420 | 440 | - | -
1058 | FNB | Transportleitung X52 | > DN700-1000 | > 16 bar | 1790 | 1 | 1 | 44227.388 | 1969 | 53 | 105 | 105 | - | 1 | 99 | - | 100 | 100 | - | 2420 | 440 | - | -
1058 | FNB | Transportleitung X52 | > DN700-1000 | > 16 bar | 1791 | 1 | 1 | 54572.9759 | 1970 | 54 | 105 | 105 | - | 1 | 99 | - | 100 | 100 | - | 2420 | 440 | - | -
1058 | FNB | Transportleitung X52 | > DN700-1000 | > 16 bar | 1792 | 1 | 1 | 54572.9759 | 1971 | 55 | 105 | 105 | - | 1 | 99 | - | 100 | 100 | - | 2420 | 440 | - | -
1058 | FNB | Transportleitung X52 | > DN700-1000 | > 16 bar | 1793 | 1 | 1 | 54572.9759 | 1972 | 56 | 105 | 105 | - | 1 | 99 | - | 100 | 100 | - | 2420 | 440 | - | -
1058 | FNB | Transportleitung X52 | > DN700-1000 | > 16 bar | 1794 | 1 | 1 | 54572.9759 | 1973 | 57 | 105 | 105 | - | 1 | 99 | - | 100 | 100 | - | 2420 | 440 | - | -
1058 | FNB | Transportleitung X52 | > DN700-1000 | > 16 bar | 1795 | 1 | 1 | 54572.9759 | 1974 | 58 | 105 | 105 | - | 1 | 99 | - | 100 | 100 | - | 2420 | 440 | - | -
1058 | FNB | Transportleitung X52 | > DN700-1000 | > 16 bar | 1796 | 1 | 1 | 54572.9759 | 1975 | 59 | 105 | 105 | - | 1 | 99 | - | 100 | 100 | - | 2420 | 440 | - | -
1058 | FNB | Transportleitung X52 | > DN700-1000 | > 16 bar | 1797 | 1 | 1 | 54572.9759 | 1976 | 60 | 105 | 105 | - | 1 | 99 | - | 100 | 100 | - | 2420 | 440 | - | -
1058 | FNB | Transportleitung X52 | > DN700-1000 | > 16 bar | 1798 | 1 | 1 | 54572.9759 | 1977 | 61 | 105 | 105 | - | 1 | 99 | - | 100 | 100 | - | 2420 | 440 | - | -
1058 | FNB | Transportleitung X52 | > DN700-1000 | > 16 bar | 1799 | 1 | 1 | 54572.9759 | 1978 | 62 | 105 | 105 | - | 1 | 99 | - | 100 | 100 | - | 2420 | 440 | - | -
1058 | FNB | Transportleitung X52 | > DN700-1000 | > 16 bar | 1800 | 1 | 1 | 54572.9759 | 1979 | 63 | 105 | 105 | - | 1 | 99 | - | 100 | 100 | - | 2420 | 440 | - | -
1058 | FNB | Transportleitung X52 | > DN700-1000 | > 16 bar | 1801 | 1 | 1 | 34709.4472 | 1980 | 64 | 105 | 105 | - | 1 | 99 | - | 100 | 100 | - | 2420 | 440 | - | -
1058 | FNB | Transportleitung X52 | > DN700-1000 | > 16 bar | 1802 | 1 | 1 | 34709.4472 | 1981 | 65 | 105 | 105 | - | 1 | 99 | - | 100 | 100 | - | 2420 | 440 | - | -
1058 | FNB | Transportleitung X52 | > DN700-1000 | > 16 bar | 1803 | 1 | 1 | 34709.4472 | 1982 | 66 | 105 | 105 | - | 1 | 99 | - | 100 | 100 | - | 2420 | 440 | - | -
1058 | FNB | Transportleitung X52 | > DN700-1000 | > 16 bar | 1804 | 1 | 1 | 34709.4472 | 1983 | 67 | 105 | 105 | - | 1 | 99 | - | 100 | 100 | - | 2420 | 440 | - | -
1058 | FNB | Transportleitung X52 | > DN700-1000 | > 16 bar | 1805 | 1 | 1 | 34709.4472 | 1984 | 68 | 105 | 105 | - | 1 | 99 | - | 100 | 100 | - | 2420 | 440 | - | -
1058 | FNB | Transportleitung X52 | > DN700-1000 | > 16 bar | 1806 | 1 | 1 | 34709.4472 | 1985 | 69 | 105 | 105 | - | 1 | 99 | - | 100 | 100 | - | 2420 | 440 | - | -
1058 | FNB | Transportleitung X52 | > DN700-1000 | > 16 bar | 1807 | 1 | 1 | 34709.4472 | 1986 | 70 | 105 | 105 | - | 1 | 99 | - | 100 | 100 | - | 2420 | 440 | - | -
1058 | FNB | Transportleitung X52 | > DN700-1000 | > 16 bar | 1808 | 1 | 1 | 34709.4472 | 1987 | 71 | 105 | 105 | - | 1 | 99 | - | 100 | 100 | - | 2420 | 440 | - | -
1058 | FNB | Transportleitung X52 | > DN700-1000 | > 16 bar | 1809 | 1 | 1 | 34709.4472 | 1988 | 72 | 105 | 105 | - | 1 | 99 | - | 100 | 100 | - | 2420 | 440 | - | -
1058 | FNB | Transportleitung X52 | > DN700-1000 | > 16 bar | 1810 | 1 | 1 | 34709.4472 | 1989 | 73 | 105 | 105 | - | 1 | 99 | - | 100 | 100 | - | 2420 | 440 | - | -
1058 | FNB | Transportleitung X52 | > DN700-1000 | > 16 bar | 1811 | 1 | 1 | 41330.6234 | 1990 | 74 | 105 | 105 | - | 1 | 99 | - | 100 | 100 | - | 2420 | 440 | - | -
1058 | FNB | Transportleitung X52 | > DN700-1000 | > 16 bar | 1812 | 1 | 1 | 41330.6234 | 1991 | 75 | 105 | 105 | - | 1 | 99 | - | 100 | 100 | - | 2420 | 440 | - | -
1058 | FNB | Transportleitung X52 | > DN700-1000 | > 16 bar | 1813 | 1 | 1 | 41330.6234 | 1992 | 76 | 105 | 105 | - | 1 | 99 | - | 100 | 100 | - | 2420 | 440 | - | -
1058 | FNB | Transportleitung X52 | > DN700-1000 | > 16 bar | 1814 | 1 | 1 | 41330.6234 | 1993 | 77 | 105 | 105 | - | 1 | 99 | - | 100 | 100 | - | 2420 | 440 | - | -
1058 | FNB | Transportleitung X52 | > DN700-1000 | > 16 bar | 1815 | 1 | 1 | 41330.6234 | 1994 | 78 | 105 | 105 | - | 1 | 99 | - | 100 | 100 | - | 2420 | 440 | - | -
1058 | FNB | Transportleitung X52 | > DN700-1000 | > 16 bar | 1816 | 1 | 1 | 41330.6234 | 1995 | 79 | 105 | 105 | - | 1 | 99 | - | 100 | 100 | - | 2420 | 440 | - | -
1058 | FNB | Transportleitung X52 | > DN700-1000 | > 16 bar | 1817 | 1 | 1 | 41330.6234 | 1996 | 80 | 105 | 105 | - | 1 | 99 | - | 100 | 100 | - | 2420 | 440 | - | -
1058 | FNB | Transportleitung X52 | > DN700-1000 | > 16 bar | 1818 | 1 | 1 | 41330.6234 | 1997 | 81 | 105 | 105 | - | 1 | 99 | - | 100 | 100 | - | 2420 | 440 | - | -
1058 | FNB | Transportleitung X52 | > DN700-1000 | > 16 bar | 1819 | 1 | 1 | 41330.6234 | 1998 | 82 | 105 | 105 | - | 1 | 99 | - | 100 | 100 | - | 2420 | 440 | - | -
1058 | FNB | Transportleitung X52 | > DN700-1000 | > 16 bar | 1820 | 1 | 1 | 41330.6234 | 1999 | 83 | 105 | 105 | - | 1 | 99 | - | 100 | 100 | - | 2420 | 440 | - | -
1058 | FNB | Transportleitung X52 | > DN700-1000 | > 16 bar | 1821 | 1 | 1 | 10500.7717 | 2000 | 84 | 105 | 105 | - | 1 | 99 | - | 100 | 100 | - | 2420 | 440 | - | -
1058 | FNB | Transportleitung X52 | > DN700-1000 | > 16 bar | 1822 | 1 | 1 | 10500.7717 | 2001 | 85 | 105 | 105 | - | 1 | 99 | - | 100 | 100 | - | 2420 | 440 | - | -
1058 | FNB | Transportleitung X52 | > DN700-1000 | > 16 bar | 1823 | 1 | 1 | 10500.7717 | 2002 | 86 | 105 | 105 | - | 1 | 99 | - | 100 | 100 | - | 2420 | 440 | - | -
1058 | FNB | Transportleitung X52 | > DN700-1000 | > 16 bar | 1824 | 1 | 1 | 10500.7717 | 2003 | 87 | 105 | 105 | - | 1 | 99 | - | 100 | 100 | - | 2420 | 440 | - | -
1058 | FNB | Transportleitung X52 | > DN700-1000 | > 16 bar | 1825 | 1 | 1 | 10500.7717 | 2004 | 88 | 105 | 105 | - | 1 | 99 | - | 100 | 100 | - | 2420 | 440 | - | -
1058 | FNB | Transportleitung X52 | > DN700-1000 | > 16 bar | 1826 | 1 | 1 | 10500.7717 | 2005 | 89 | 105 | 105 | - | 1 | 99 | - | 100 | 100 | - | 2420 | 440 | - | -
1058 | FNB | Transportleitung X52 | > DN700-1000 | > 16 bar | 1827 | 1 | 1 | 10500.7717 | 2006 | 90 | 105 | 105 | - | 1 | 99 | - | 100 | 100 | - | 2420 | 440 | - | -
1058 | FNB | Transportleitung X52 | > DN700-1000 | > 16 bar | 1828 | 1 | 1 | 10500.7717 | 2007 | 91 | 105 | 105 | - | 1 | 99 | - | 100 | 100 | - | 2420 | 440 | - | -
1058 | FNB | Transportleitung X52 | > DN700-1000 | > 16 bar | 1829 | 1 | 1 | 10500.7717 | 2008 | 92 | 105 | 105 | - | 1 | 99 | - | 100 | 100 | - | 2420 | 440 | - | -
1058 | FNB | Transportleitung X52 | > DN700-1000 | > 16 bar | 1830 | 1 | 1 | 10500.7717 | 2009 | 93 | 105 | 105 | - | 1 | 99 | - | 100 | 100 | - | 2420 | 440 | - | -
1058 | FNB | Transportleitung X52 | > DN700-1000 | > 16 bar | 1831 | 1 | 1 | 11949.154 | 2010 | 94 | 105 | 105 | - | 1 | 99 | - | 100 | 100 | - | 2420 | 440 | - | -
1058 | FNB | Transportleitung X52 | > DN700-1000 | > 16 bar | 1832 | 1 | 1 | 11949.154 | 2011 | 95 | 105 | 105 | - | 1 | 99 | - | 100 | 100 | - | 2420 | 440 | - | -
1058 | FNB | Transportleitung X52 | > DN700-1000 | > 16 bar | 1833 | 1 | 1 | 11949.154 | 2012 | 96 | 105 | 105 | - | 1 | 99 | - | 100 | 100 | - | 2420 | 440 | - | -
1058 | FNB | Transportleitung X52 | > DN700-1000 | > 16 bar | 1834 | 1 | 1 | 11949.154 | 2013 | 97 | 105 | 105 | - | 1 | 99 | - | 100 | 100 | - | 2420 | 440 | - | -
1058 | FNB | Transportleitung X52 | > DN700-1000 | > 16 bar | 1835 | 1 | 1 | 11949.154 | 2014 | 98 | 105 | 105 | - | 1 | 99 | - | 100 | 100 | - | 2420 | 440 | - | -
1058 | FNB | Transportleitung X52 | > DN700-1000 | > 16 bar | 1836 | 1 | 1 | 11949.154 | 2015 | 99 | 105 | 105 | - | 1 | 99 | - | 100 | 100 | - | 2420 | 440 | - | -
1058 | FNB | Transportleitung X52 | > DN700-1000 | > 16 bar | 1837 | 1 | 1 | 11949.154 | 2016 | 100 | 105 | 105 | - | 1 | 99 | - | 100 | 100 | - | 2420 | 440 | - | -
1058 | FNB | Transportleitung X52 | > DN700-1000 | > 16 bar | 1838 | 1 | 1 | 11949.154 | 2017 | 101 | 105 | 105 | - | 1 | 99 | - | 100 | 100 | - | 2420 | 440 | - | -
1058 | FNB | Transportleitung X52 | > DN700-1000 | > 16 bar | 1839 | 1 | 1 | 11949.154 | 2018 | 102 | 105 | 105 | - | 1 | 99 | - | 100 | 100 | - | 2420 | 440 | - | -
1058 | FNB | Transportleitung X52 | > DN700-1000 | > 16 bar | 1840 | 1 | 1 | 11949.154 | 2019 | 103 | 105 | 105 | - | 1 | 99 | - | 100 | 100 | - | 2420 | 440 | - | -
1059 | FNB | Transportleitung X52 | > DN1000-1300 | > 16 bar | 1841 | 1 | 1 | 1516.1905 | 1940 | 24 | 105 | 105 | - | 1 | 99 | - | 100 | 100 | - | 3146 | 572 | - | -
1059 | FNB | Transportleitung X52 | > DN1000-1300 | > 16 bar | 1842 | 1 | 1 | 1516.1905 | 1941 | 25 | 105 | 105 | - | 1 | 99 | - | 100 | 100 | - | 3146 | 572 | - | -
1059 | FNB | Transportleitung X52 | > DN1000-1300 | > 16 bar | 1843 | 1 | 1 | 1516.1905 | 1942 | 26 | 105 | 105 | - | 1 | 99 | - | 100 | 100 | - | 3146 | 572 | - | -
1059 | FNB | Transportleitung X52 | > DN1000-1300 | > 16 bar | 1844 | 1 | 1 | 1516.1905 | 1943 | 27 | 105 | 105 | - | 1 | 99 | - | 100 | 100 | - | 3146 | 572 | - | -
1059 | FNB | Transportleitung X52 | > DN1000-1300 | > 16 bar | 1845 | 1 | 1 | 1516.1905 | 1944 | 28 | 105 | 105 | - | 1 | 99 | - | 100 | 100 | - | 3146 | 572 | - | -
1059 | FNB | Transportleitung X52 | > DN1000-1300 | > 16 bar | 1846 | 1 | 1 | 1516.1905 | 1945 | 29 | 105 | 105 | - | 1 | 99 | - | 100 | 100 | - | 3146 | 572 | - | -
1059 | FNB | Transportleitung X52 | > DN1000-1300 | > 16 bar | 1847 | 1 | 1 | 1516.1905 | 1946 | 30 | 105 | 105 | - | 1 | 99 | - | 100 | 100 | - | 3146 | 572 | - | -
1059 | FNB | Transportleitung X52 | > DN1000-1300 | > 16 bar | 1848 | 1 | 1 | 1516.1905 | 1947 | 31 | 105 | 105 | - | 1 | 99 | - | 100 | 100 | - | 3146 | 572 | - | -
1059 | FNB | Transportleitung X52 | > DN1000-1300 | > 16 bar | 1849 | 1 | 1 | 1516.1905 | 1948 | 32 | 105 | 105 | - | 1 | 99 | - | 100 | 100 | - | 3146 | 572 | - | -
1059 | FNB | Transportleitung X52 | > DN1000-1300 | > 16 bar | 1850 | 1 | 1 | 1516.1905 | 1949 | 33 | 105 | 105 | - | 1 | 99 | - | 100 | 100 | - | 3146 | 572 | - | -
1059 | FNB | Transportleitung X52 | > DN1000-1300 | > 16 bar | 1851 | 1 | 1 | 1582.8362 | 1950 | 34 | 105 | 105 | - | 1 | 99 | - | 100 | 100 | - | 3146 | 572 | - | -
1059 | FNB | Transportleitung X52 | > DN1000-1300 | > 16 bar | 1852 | 1 | 1 | 1582.8362 | 1951 | 35 | 105 | 105 | - | 1 | 99 | - | 100 | 100 | - | 3146 | 572 | - | -
1059 | FNB | Transportleitung X52 | > DN1000-1300 | > 16 bar | 1853 | 1 | 1 | 1582.8362 | 1952 | 36 | 105 | 105 | - | 1 | 99 | - | 100 | 100 | - | 3146 | 572 | - | -
1059 | FNB | Transportleitung X52 | > DN1000-1300 | > 16 bar | 1854 | 1 | 1 | 1582.8362 | 1953 | 37 | 105 | 105 | - | 1 | 99 | - | 100 | 100 | - | 3146 | 572 | - | -
1059 | FNB | Transportleitung X52 | > DN1000-1300 | > 16 bar | 1855 | 1 | 1 | 1582.8362 | 1954 | 38 | 105 | 105 | - | 1 | 99 | - | 100 | 100 | - | 3146 | 572 | - | -
1059 | FNB | Transportleitung X52 | > DN1000-1300 | > 16 bar | 1856 | 1 | 1 | 1582.8362 | 1955 | 39 | 105 | 105 | - | 1 | 99 | - | 100 | 100 | - | 3146 | 572 | - | -
1059 | FNB | Transportleitung X52 | > DN1000-1300 | > 16 bar | 1857 | 1 | 1 | 1582.8362 | 1956 | 40 | 105 | 105 | - | 1 | 99 | - | 100 | 100 | - | 3146 | 572 | - | -
1059 | FNB | Transportleitung X52 | > DN1000-1300 | > 16 bar | 1858 | 1 | 1 | 1582.8362 | 1957 | 41 | 105 | 105 | - | 1 | 99 | - | 100 | 100 | - | 3146 | 572 | - | -
1059 | FNB | Transportleitung X52 | > DN1000-1300 | > 16 bar | 1859 | 1 | 1 | 1582.8362 | 1958 | 42 | 105 | 105 | - | 1 | 99 | - | 100 | 100 | - | 3146 | 572 | - | -
1059 | FNB | Transportleitung X52 | > DN1000-1300 | > 16 bar | 1860 | 1 | 1 | 1582.8362 | 1959 | 43 | 105 | 105 | - | 1 | 99 | - | 100 | 100 | - | 3146 | 572 | - | -
1059 | FNB | Transportleitung X52 | > DN1000-1300 | > 16 bar | 1861 | 1 | 1 | 14245.5257 | 1960 | 44 | 105 | 105 | - | 1 | 99 | - | 100 | 100 | - | 3146 | 572 | - | -
1059 | FNB | Transportleitung X52 | > DN1000-1300 | > 16 bar | 1862 | 1 | 1 | 14245.5257 | 1961 | 45 | 105 | 105 | - | 1 | 99 | - | 100 | 100 | - | 3146 | 572 | - | -
1059 | FNB | Transportleitung X52 | > DN1000-1300 | > 16 bar | 1863 | 1 | 1 | 14245.5257 | 1962 | 46 | 105 | 105 | - | 1 | 99 | - | 100 | 100 | - | 3146 | 572 | - | -
1059 | FNB | Transportleitung X52 | > DN1000-1300 | > 16 bar | 1864 | 1 | 1 | 14245.5257 | 1963 | 47 | 105 | 105 | - | 1 | 99 | - | 100 | 100 | - | 3146 | 572 | - | -
1059 | FNB | Transportleitung X52 | > DN1000-1300 | > 16 bar | 1865 | 1 | 1 | 14245.5257 | 1964 | 48 | 105 | 105 | - | 1 | 99 | - | 100 | 100 | - | 3146 | 572 | - | -
1059 | FNB | Transportleitung X52 | > DN1000-1300 | > 16 bar | 1866 | 1 | 1 | 14245.5257 | 1965 | 49 | 105 | 105 | - | 1 | 99 | - | 100 | 100 | - | 3146 | 572 | - | -
1059 | FNB | Transportleitung X52 | > DN1000-1300 | > 16 bar | 1867 | 1 | 1 | 14245.5257 | 1966 | 50 | 105 | 105 | - | 1 | 99 | - | 100 | 100 | - | 3146 | 572 | - | -
1059 | FNB | Transportleitung X52 | > DN1000-1300 | > 16 bar | 1868 | 1 | 1 | 14245.5257 | 1967 | 51 | 105 | 105 | - | 1 | 99 | - | 100 | 100 | - | 3146 | 572 | - | -
1059 | FNB | Transportleitung X52 | > DN1000-1300 | > 16 bar | 1869 | 1 | 1 | 14245.5257 | 1968 | 52 | 105 | 105 | - | 1 | 99 | - | 100 | 100 | - | 3146 | 572 | - | -
1059 | FNB | Transportleitung X52 | > DN1000-1300 | > 16 bar | 1870 | 1 | 1 | 14245.5257 | 1969 | 53 | 105 | 105 | - | 1 | 99 | - | 100 | 100 | - | 3146 | 572 | - | -
1059 | FNB | Transportleitung X52 | > DN1000-1300 | > 16 bar | 1871 | 1 | 1 | 17577.8124 | 1970 | 54 | 105 | 105 | - | 1 | 99 | - | 100 | 100 | - | 3146 | 572 | - | -
1059 | FNB | Transportleitung X52 | > DN1000-1300 | > 16 bar | 1872 | 1 | 1 | 17577.8124 | 1971 | 55 | 105 | 105 | - | 1 | 99 | - | 100 | 100 | - | 3146 | 572 | - | -
1059 | FNB | Transportleitung X52 | > DN1000-1300 | > 16 bar | 1873 | 1 | 1 | 17577.8124 | 1972 | 56 | 105 | 105 | - | 1 | 99 | - | 100 | 100 | - | 3146 | 572 | - | -
1059 | FNB | Transportleitung X52 | > DN1000-1300 | > 16 bar | 1874 | 1 | 1 | 17577.8124 | 1973 | 57 | 105 | 105 | - | 1 | 99 | - | 100 | 100 | - | 3146 | 572 | - | -
1059 | FNB | Transportleitung X52 | > DN1000-1300 | > 16 bar | 1875 | 1 | 1 | 17577.8124 | 1974 | 58 | 105 | 105 | - | 1 | 99 | - | 100 | 100 | - | 3146 | 572 | - | -
1059 | FNB | Transportleitung X52 | > DN1000-1300 | > 16 bar | 1876 | 1 | 1 | 17577.8124 | 1975 | 59 | 105 | 105 | - | 1 | 99 | - | 100 | 100 | - | 3146 | 572 | - | -
1059 | FNB | Transportleitung X52 | > DN1000-1300 | > 16 bar | 1877 | 1 | 1 | 17577.8124 | 1976 | 60 | 105 | 105 | - | 1 | 99 | - | 100 | 100 | - | 3146 | 572 | - | -
1059 | FNB | Transportleitung X52 | > DN1000-1300 | > 16 bar | 1878 | 1 | 1 | 17577.8124 | 1977 | 61 | 105 | 105 | - | 1 | 99 | - | 100 | 100 | - | 3146 | 572 | - | -
1059 | FNB | Transportleitung X52 | > DN1000-1300 | > 16 bar | 1879 | 1 | 1 | 17577.8124 | 1978 | 62 | 105 | 105 | - | 1 | 99 | - | 100 | 100 | - | 3146 | 572 | - | -
1059 | FNB | Transportleitung X52 | > DN1000-1300 | > 16 bar | 1880 | 1 | 1 | 17577.8124 | 1979 | 63 | 105 | 105 | - | 1 | 99 | - | 100 | 100 | - | 3146 | 572 | - | -
1059 | FNB | Transportleitung X52 | > DN1000-1300 | > 16 bar | 1881 | 1 | 1 | 11179.8219 | 1980 | 64 | 105 | 105 | - | 1 | 99 | - | 100 | 100 | - | 3146 | 572 | - | -
1059 | FNB | Transportleitung X52 | > DN1000-1300 | > 16 bar | 1882 | 1 | 1 | 11179.8219 | 1981 | 65 | 105 | 105 | - | 1 | 99 | - | 100 | 100 | - | 3146 | 572 | - | -
1059 | FNB | Transportleitung X52 | > DN1000-1300 | > 16 bar | 1883 | 1 | 1 | 11179.8219 | 1982 | 66 | 105 | 105 | - | 1 | 99 | - | 100 | 100 | - | 3146 | 572 | - | -
1059 | FNB | Transportleitung X52 | > DN1000-1300 | > 16 bar | 1884 | 1 | 1 | 11179.8219 | 1983 | 67 | 105 | 105 | - | 1 | 99 | - | 100 | 100 | - | 3146 | 572 | - | -
1059 | FNB | Transportleitung X52 | > DN1000-1300 | > 16 bar | 1885 | 1 | 1 | 11179.8219 | 1984 | 68 | 105 | 105 | - | 1 | 99 | - | 100 | 100 | - | 3146 | 572 | - | -
1059 | FNB | Transportleitung X52 | > DN1000-1300 | > 16 bar | 1886 | 1 | 1 | 11179.8219 | 1985 | 69 | 105 | 105 | - | 1 | 99 | - | 100 | 100 | - | 3146 | 572 | - | -
1059 | FNB | Transportleitung X52 | > DN1000-1300 | > 16 bar | 1887 | 1 | 1 | 11179.8219 | 1986 | 70 | 105 | 105 | - | 1 | 99 | - | 100 | 100 | - | 3146 | 572 | - | -
1059 | FNB | Transportleitung X52 | > DN1000-1300 | > 16 bar | 1888 | 1 | 1 | 11179.8219 | 1987 | 71 | 105 | 105 | - | 1 | 99 | - | 100 | 100 | - | 3146 | 572 | - | -
1059 | FNB | Transportleitung X52 | > DN1000-1300 | > 16 bar | 1889 | 1 | 1 | 11179.8219 | 1988 | 72 | 105 | 105 | - | 1 | 99 | - | 100 | 100 | - | 3146 | 572 | - | -
1059 | FNB | Transportleitung X52 | > DN1000-1300 | > 16 bar | 1890 | 1 | 1 | 11179.8219 | 1989 | 73 | 105 | 105 | - | 1 | 99 | - | 100 | 100 | - | 3146 | 572 | - | -
1059 | FNB | Transportleitung X52 | > DN1000-1300 | > 16 bar | 1891 | 1 | 1 | 13312.4854 | 1990 | 74 | 105 | 105 | - | 1 | 99 | - | 100 | 100 | - | 3146 | 572 | - | -
1059 | FNB | Transportleitung X52 | > DN1000-1300 | > 16 bar | 1892 | 1 | 1 | 13312.4854 | 1991 | 75 | 105 | 105 | - | 1 | 99 | - | 100 | 100 | - | 3146 | 572 | - | -
1059 | FNB | Transportleitung X52 | > DN1000-1300 | > 16 bar | 1893 | 1 | 1 | 13312.4854 | 1992 | 76 | 105 | 105 | - | 1 | 99 | - | 100 | 100 | - | 3146 | 572 | - | -
1059 | FNB | Transportleitung X52 | > DN1000-1300 | > 16 bar | 1894 | 1 | 1 | 13312.4854 | 1993 | 77 | 105 | 105 | - | 1 | 99 | - | 100 | 100 | - | 3146 | 572 | - | -
1059 | FNB | Transportleitung X52 | > DN1000-1300 | > 16 bar | 1895 | 1 | 1 | 13312.4854 | 1994 | 78 | 105 | 105 | - | 1 | 99 | - | 100 | 100 | - | 3146 | 572 | - | -
1059 | FNB | Transportleitung X52 | > DN1000-1300 | > 16 bar | 1896 | 1 | 1 | 13312.4854 | 1995 | 79 | 105 | 105 | - | 1 | 99 | - | 100 | 100 | - | 3146 | 572 | - | -
1059 | FNB | Transportleitung X52 | > DN1000-1300 | > 16 bar | 1897 | 1 | 1 | 13312.4854 | 1996 | 80 | 105 | 105 | - | 1 | 99 | - | 100 | 100 | - | 3146 | 572 | - | -
1059 | FNB | Transportleitung X52 | > DN1000-1300 | > 16 bar | 1898 | 1 | 1 | 13312.4854 | 1997 | 81 | 105 | 105 | - | 1 | 99 | - | 100 | 100 | - | 3146 | 572 | - | -
1059 | FNB | Transportleitung X52 | > DN1000-1300 | > 16 bar | 1899 | 1 | 1 | 13312.4854 | 1998 | 82 | 105 | 105 | - | 1 | 99 | - | 100 | 100 | - | 3146 | 572 | - | -
1059 | FNB | Transportleitung X52 | > DN1000-1300 | > 16 bar | 1900 | 1 | 1 | 13312.4854 | 1999 | 83 | 105 | 105 | - | 1 | 99 | - | 100 | 100 | - | 3146 | 572 | - | -
1059 | FNB | Transportleitung X52 | > DN1000-1300 | > 16 bar | 1901 | 1 | 1 | 3382.271 | 2000 | 84 | 105 | 105 | - | 1 | 99 | - | 100 | 100 | - | 3146 | 572 | - | -
1059 | FNB | Transportleitung X52 | > DN1000-1300 | > 16 bar | 1902 | 1 | 1 | 3382.271 | 2001 | 85 | 105 | 105 | - | 1 | 99 | - | 100 | 100 | - | 3146 | 572 | - | -
1059 | FNB | Transportleitung X52 | > DN1000-1300 | > 16 bar | 1903 | 1 | 1 | 3382.271 | 2002 | 86 | 105 | 105 | - | 1 | 99 | - | 100 | 100 | - | 3146 | 572 | - | -
1059 | FNB | Transportleitung X52 | > DN1000-1300 | > 16 bar | 1904 | 1 | 1 | 3382.271 | 2003 | 87 | 105 | 105 | - | 1 | 99 | - | 100 | 100 | - | 3146 | 572 | - | -
1059 | FNB | Transportleitung X52 | > DN1000-1300 | > 16 bar | 1905 | 1 | 1 | 3382.271 | 2004 | 88 | 105 | 105 | - | 1 | 99 | - | 100 | 100 | - | 3146 | 572 | - | -
1059 | FNB | Transportleitung X52 | > DN1000-1300 | > 16 bar | 1906 | 1 | 1 | 3382.271 | 2005 | 89 | 105 | 105 | - | 1 | 99 | - | 100 | 100 | - | 3146 | 572 | - | -
1059 | FNB | Transportleitung X52 | > DN1000-1300 | > 16 bar | 1907 | 1 | 1 | 3382.271 | 2006 | 90 | 105 | 105 | - | 1 | 99 | - | 100 | 100 | - | 3146 | 572 | - | -
1059 | FNB | Transportleitung X52 | > DN1000-1300 | > 16 bar | 1908 | 1 | 1 | 3382.271 | 2007 | 91 | 105 | 105 | - | 1 | 99 | - | 100 | 100 | - | 3146 | 572 | - | -
1059 | FNB | Transportleitung X52 | > DN1000-1300 | > 16 bar | 1909 | 1 | 1 | 3382.271 | 2008 | 92 | 105 | 105 | - | 1 | 99 | - | 100 | 100 | - | 3146 | 572 | - | -
1059 | FNB | Transportleitung X52 | > DN1000-1300 | > 16 bar | 1910 | 1 | 1 | 3382.271 | 2009 | 93 | 105 | 105 | - | 1 | 99 | - | 100 | 100 | - | 3146 | 572 | - | -
1059 | FNB | Transportleitung X52 | > DN1000-1300 | > 16 bar | 1911 | 1 | 1 | 3848.7912 | 2010 | 94 | 105 | 105 | - | 1 | 99 | - | 100 | 100 | - | 3146 | 572 | - | -
1059 | FNB | Transportleitung X52 | > DN1000-1300 | > 16 bar | 1912 | 1 | 1 | 3848.7912 | 2011 | 95 | 105 | 105 | - | 1 | 99 | - | 100 | 100 | - | 3146 | 572 | - | -
1059 | FNB | Transportleitung X52 | > DN1000-1300 | > 16 bar | 1913 | 1 | 1 | 3848.7912 | 2012 | 96 | 105 | 105 | - | 1 | 99 | - | 100 | 100 | - | 3146 | 572 | - | -
1059 | FNB | Transportleitung X52 | > DN1000-1300 | > 16 bar | 1914 | 1 | 1 | 3848.7912 | 2013 | 97 | 105 | 105 | - | 1 | 99 | - | 100 | 100 | - | 3146 | 572 | - | -
1059 | FNB | Transportleitung X52 | > DN1000-1300 | > 16 bar | 1915 | 1 | 1 | 3848.7912 | 2014 | 98 | 105 | 105 | - | 1 | 99 | - | 100 | 100 | - | 3146 | 572 | - | -
1059 | FNB | Transportleitung X52 | > DN1000-1300 | > 16 bar | 1916 | 1 | 1 | 3848.7912 | 2015 | 99 | 105 | 105 | - | 1 | 99 | - | 100 | 100 | - | 3146 | 572 | - | -
1059 | FNB | Transportleitung X52 | > DN1000-1300 | > 16 bar | 1917 | 1 | 1 | 3848.7912 | 2016 | 100 | 105 | 105 | - | 1 | 99 | - | 100 | 100 | - | 3146 | 572 | - | -
1059 | FNB | Transportleitung X52 | > DN1000-1300 | > 16 bar | 1918 | 1 | 1 | 3848.7912 | 2017 | 101 | 105 | 105 | - | 1 | 99 | - | 100 | 100 | - | 3146 | 572 | - | -
1059 | FNB | Transportleitung X52 | > DN1000-1300 | > 16 bar | 1919 | 1 | 1 | 3848.7912 | 2018 | 102 | 105 | 105 | - | 1 | 99 | - | 100 | 100 | - | 3146 | 572 | - | -
1059 | FNB | Transportleitung X52 | > DN1000-1300 | > 16 bar | 1920 | 1 | 1 | 3848.7912 | 2019 | 103 | 105 | 105 | - | 1 | 99 | - | 100 | 100 | - | 3146 | 572 | - | -
1060 | FNB | Transportleitung X52 | > DN1300 | > 16 bar | 1921 | 1 | 1 | 669.9446 | 1940 | 24 | 105 | 105 | - | 1 | 99 | - | 100 | 100 | - | 3982 | 724 | - | -
1060 | FNB | Transportleitung X52 | > DN1300 | > 16 bar | 1922 | 1 | 1 | 669.9446 | 1941 | 25 | 105 | 105 | - | 1 | 99 | - | 100 | 100 | - | 3982 | 724 | - | -
1060 | FNB | Transportleitung X52 | > DN1300 | > 16 bar | 1923 | 1 | 1 | 669.9446 | 1942 | 26 | 105 | 105 | - | 1 | 99 | - | 100 | 100 | - | 3982 | 724 | - | -
1060 | FNB | Transportleitung X52 | > DN1300 | > 16 bar | 1924 | 1 | 1 | 669.9446 | 1943 | 27 | 105 | 105 | - | 1 | 99 | - | 100 | 100 | - | 3982 | 724 | - | -
1060 | FNB | Transportleitung X52 | > DN1300 | > 16 bar | 1925 | 1 | 1 | 669.9446 | 1944 | 28 | 105 | 105 | - | 1 | 99 | - | 100 | 100 | - | 3982 | 724 | - | -
1060 | FNB | Transportleitung X52 | > DN1300 | > 16 bar | 1926 | 1 | 1 | 669.9446 | 1945 | 29 | 105 | 105 | - | 1 | 99 | - | 100 | 100 | - | 3982 | 724 | - | -
1060 | FNB | Transportleitung X52 | > DN1300 | > 16 bar | 1927 | 1 | 1 | 669.9446 | 1946 | 30 | 105 | 105 | - | 1 | 99 | - | 100 | 100 | - | 3982 | 724 | - | -
1060 | FNB | Transportleitung X52 | > DN1300 | > 16 bar | 1928 | 1 | 1 | 669.9446 | 1947 | 31 | 105 | 105 | - | 1 | 99 | - | 100 | 100 | - | 3982 | 724 | - | -
1060 | FNB | Transportleitung X52 | > DN1300 | > 16 bar | 1929 | 1 | 1 | 669.9446 | 1948 | 32 | 105 | 105 | - | 1 | 99 | - | 100 | 100 | - | 3982 | 724 | - | -
1060 | FNB | Transportleitung X52 | > DN1300 | > 16 bar | 1930 | 1 | 1 | 669.9446 | 1949 | 33 | 105 | 105 | - | 1 | 99 | - | 100 | 100 | - | 3982 | 724 | - | -
1060 | FNB | Transportleitung X52 | > DN1300 | > 16 bar | 1931 | 1 | 1 | 699.3927 | 1950 | 34 | 105 | 105 | - | 1 | 99 | - | 100 | 100 | - | 3982 | 724 | - | -
1060 | FNB | Transportleitung X52 | > DN1300 | > 16 bar | 1932 | 1 | 1 | 699.3927 | 1951 | 35 | 105 | 105 | - | 1 | 99 | - | 100 | 100 | - | 3982 | 724 | - | -
1060 | FNB | Transportleitung X52 | > DN1300 | > 16 bar | 1933 | 1 | 1 | 699.3927 | 1952 | 36 | 105 | 105 | - | 1 | 99 | - | 100 | 100 | - | 3982 | 724 | - | -
1060 | FNB | Transportleitung X52 | > DN1300 | > 16 bar | 1934 | 1 | 1 | 699.3927 | 1953 | 37 | 105 | 105 | - | 1 | 99 | - | 100 | 100 | - | 3982 | 724 | - | -
1060 | FNB | Transportleitung X52 | > DN1300 | > 16 bar | 1935 | 1 | 1 | 699.3927 | 1954 | 38 | 105 | 105 | - | 1 | 99 | - | 100 | 100 | - | 3982 | 724 | - | -
1060 | FNB | Transportleitung X52 | > DN1300 | > 16 bar | 1936 | 1 | 1 | 699.3927 | 1955 | 39 | 105 | 105 | - | 1 | 99 | - | 100 | 100 | - | 3982 | 724 | - | -
1060 | FNB | Transportleitung X52 | > DN1300 | > 16 bar | 1937 | 1 | 1 | 699.3927 | 1956 | 40 | 105 | 105 | - | 1 | 99 | - | 100 | 100 | - | 3982 | 724 | - | -
1060 | FNB | Transportleitung X52 | > DN1300 | > 16 bar | 1938 | 1 | 1 | 699.3927 | 1957 | 41 | 105 | 105 | - | 1 | 99 | - | 100 | 100 | - | 3982 | 724 | - | -
1060 | FNB | Transportleitung X52 | > DN1300 | > 16 bar | 1939 | 1 | 1 | 699.3927 | 1958 | 42 | 105 | 105 | - | 1 | 99 | - | 100 | 100 | - | 3982 | 724 | - | -
1060 | FNB | Transportleitung X52 | > DN1300 | > 16 bar | 1940 | 1 | 1 | 699.3927 | 1959 | 43 | 105 | 105 | - | 1 | 99 | - | 100 | 100 | - | 3982 | 724 | - | -
1060 | FNB | Transportleitung X52 | > DN1300 | > 16 bar | 1941 | 1 | 1 | 6294.5346 | 1960 | 44 | 105 | 105 | - | 1 | 99 | - | 100 | 100 | - | 3982 | 724 | - | -
1060 | FNB | Transportleitung X52 | > DN1300 | > 16 bar | 1942 | 1 | 1 | 6294.5346 | 1961 | 45 | 105 | 105 | - | 1 | 99 | - | 100 | 100 | - | 3982 | 724 | - | -
1060 | FNB | Transportleitung X52 | > DN1300 | > 16 bar | 1943 | 1 | 1 | 6294.5346 | 1962 | 46 | 105 | 105 | - | 1 | 99 | - | 100 | 100 | - | 3982 | 724 | - | -
1060 | FNB | Transportleitung X52 | > DN1300 | > 16 bar | 1944 | 1 | 1 | 6294.5346 | 1963 | 47 | 105 | 105 | - | 1 | 99 | - | 100 | 100 | - | 3982 | 724 | - | -
1060 | FNB | Transportleitung X52 | > DN1300 | > 16 bar | 1945 | 1 | 1 | 6294.5346 | 1964 | 48 | 105 | 105 | - | 1 | 99 | - | 100 | 100 | - | 3982 | 724 | - | -
1060 | FNB | Transportleitung X52 | > DN1300 | > 16 bar | 1946 | 1 | 1 | 6294.5346 | 1965 | 49 | 105 | 105 | - | 1 | 99 | - | 100 | 100 | - | 3982 | 724 | - | -
1060 | FNB | Transportleitung X52 | > DN1300 | > 16 bar | 1947 | 1 | 1 | 6294.5346 | 1966 | 50 | 105 | 105 | - | 1 | 99 | - | 100 | 100 | - | 3982 | 724 | - | -
1060 | FNB | Transportleitung X52 | > DN1300 | > 16 bar | 1948 | 1 | 1 | 6294.5346 | 1967 | 51 | 105 | 105 | - | 1 | 99 | - | 100 | 100 | - | 3982 | 724 | - | -
1060 | FNB | Transportleitung X52 | > DN1300 | > 16 bar | 1949 | 1 | 1 | 6294.5346 | 1968 | 52 | 105 | 105 | - | 1 | 99 | - | 100 | 100 | - | 3982 | 724 | - | -
1060 | FNB | Transportleitung X52 | > DN1300 | > 16 bar | 1950 | 1 | 1 | 6294.5346 | 1969 | 53 | 105 | 105 | - | 1 | 99 | - | 100 | 100 | - | 3982 | 724 | - | -
1060 | FNB | Transportleitung X52 | > DN1300 | > 16 bar | 1951 | 1 | 1 | 7766.9404 | 1970 | 54 | 105 | 105 | - | 1 | 99 | - | 100 | 100 | - | 3982 | 724 | - | -
1060 | FNB | Transportleitung X52 | > DN1300 | > 16 bar | 1952 | 1 | 1 | 7766.9404 | 1971 | 55 | 105 | 105 | - | 1 | 99 | - | 100 | 100 | - | 3982 | 724 | - | -
1060 | FNB | Transportleitung X52 | > DN1300 | > 16 bar | 1953 | 1 | 1 | 7766.9404 | 1972 | 56 | 105 | 105 | - | 1 | 99 | - | 100 | 100 | - | 3982 | 724 | - | -
1060 | FNB | Transportleitung X52 | > DN1300 | > 16 bar | 1954 | 1 | 1 | 7766.9404 | 1973 | 57 | 105 | 105 | - | 1 | 99 | - | 100 | 100 | - | 3982 | 724 | - | -
1060 | FNB | Transportleitung X52 | > DN1300 | > 16 bar | 1955 | 1 | 1 | 7766.9404 | 1974 | 58 | 105 | 105 | - | 1 | 99 | - | 100 | 100 | - | 3982 | 724 | - | -
1060 | FNB | Transportleitung X52 | > DN1300 | > 16 bar | 1956 | 1 | 1 | 7766.9404 | 1975 | 59 | 105 | 105 | - | 1 | 99 | - | 100 | 100 | - | 3982 | 724 | - | -
1060 | FNB | Transportleitung X52 | > DN1300 | > 16 bar | 1957 | 1 | 1 | 7766.9404 | 1976 | 60 | 105 | 105 | - | 1 | 99 | - | 100 | 100 | - | 3982 | 724 | - | -
1060 | FNB | Transportleitung X52 | > DN1300 | > 16 bar | 1958 | 1 | 1 | 7766.9404 | 1977 | 61 | 105 | 105 | - | 1 | 99 | - | 100 | 100 | - | 3982 | 724 | - | -
1060 | FNB | Transportleitung X52 | > DN1300 | > 16 bar | 1959 | 1 | 1 | 7766.9404 | 1978 | 62 | 105 | 105 | - | 1 | 99 | - | 100 | 100 | - | 3982 | 724 | - | -
1060 | FNB | Transportleitung X52 | > DN1300 | > 16 bar | 1960 | 1 | 1 | 7766.9404 | 1979 | 63 | 105 | 105 | - | 1 | 99 | - | 100 | 100 | - | 3982 | 724 | - | -
1060 | FNB | Transportleitung X52 | > DN1300 | > 16 bar | 1961 | 1 | 1 | 4939.9213 | 1980 | 64 | 105 | 105 | - | 1 | 99 | - | 100 | 100 | - | 3982 | 724 | - | -
1060 | FNB | Transportleitung X52 | > DN1300 | > 16 bar | 1962 | 1 | 1 | 4939.9213 | 1981 | 65 | 105 | 105 | - | 1 | 99 | - | 100 | 100 | - | 3982 | 724 | - | -
1060 | FNB | Transportleitung X52 | > DN1300 | > 16 bar | 1963 | 1 | 1 | 4939.9213 | 1982 | 66 | 105 | 105 | - | 1 | 99 | - | 100 | 100 | - | 3982 | 724 | - | -
1060 | FNB | Transportleitung X52 | > DN1300 | > 16 bar | 1964 | 1 | 1 | 4939.9213 | 1983 | 67 | 105 | 105 | - | 1 | 99 | - | 100 | 100 | - | 3982 | 724 | - | -
1060 | FNB | Transportleitung X52 | > DN1300 | > 16 bar | 1965 | 1 | 1 | 4939.9213 | 1984 | 68 | 105 | 105 | - | 1 | 99 | - | 100 | 100 | - | 3982 | 724 | - | -
1060 | FNB | Transportleitung X52 | > DN1300 | > 16 bar | 1966 | 1 | 1 | 4939.9213 | 1985 | 69 | 105 | 105 | - | 1 | 99 | - | 100 | 100 | - | 3982 | 724 | - | -
1060 | FNB | Transportleitung X52 | > DN1300 | > 16 bar | 1967 | 1 | 1 | 4939.9213 | 1986 | 70 | 105 | 105 | - | 1 | 99 | - | 100 | 100 | - | 3982 | 724 | - | -
1060 | FNB | Transportleitung X52 | > DN1300 | > 16 bar | 1968 | 1 | 1 | 4939.9213 | 1987 | 71 | 105 | 105 | - | 1 | 99 | - | 100 | 100 | - | 3982 | 724 | - | -
1060 | FNB | Transportleitung X52 | > DN1300 | > 16 bar | 1969 | 1 | 1 | 4939.9213 | 1988 | 72 | 105 | 105 | - | 1 | 99 | - | 100 | 100 | - | 3982 | 724 | - | -
1060 | FNB | Transportleitung X52 | > DN1300 | > 16 bar | 1970 | 1 | 1 | 4939.9213 | 1989 | 73 | 105 | 105 | - | 1 | 99 | - | 100 | 100 | - | 3982 | 724 | - | -
1060 | FNB | Transportleitung X52 | > DN1300 | > 16 bar | 1971 | 1 | 1 | 5882.261 | 1990 | 74 | 105 | 105 | - | 1 | 99 | - | 100 | 100 | - | 3982 | 724 | - | -
1060 | FNB | Transportleitung X52 | > DN1300 | > 16 bar | 1972 | 1 | 1 | 5882.261 | 1991 | 75 | 105 | 105 | - | 1 | 99 | - | 100 | 100 | - | 3982 | 724 | - | -
1060 | FNB | Transportleitung X52 | > DN1300 | > 16 bar | 1973 | 1 | 1 | 5882.261 | 1992 | 76 | 105 | 105 | - | 1 | 99 | - | 100 | 100 | - | 3982 | 724 | - | -
1060 | FNB | Transportleitung X52 | > DN1300 | > 16 bar | 1974 | 1 | 1 | 5882.261 | 1993 | 77 | 105 | 105 | - | 1 | 99 | - | 100 | 100 | - | 3982 | 724 | - | -
1060 | FNB | Transportleitung X52 | > DN1300 | > 16 bar | 1975 | 1 | 1 | 5882.261 | 1994 | 78 | 105 | 105 | - | 1 | 99 | - | 100 | 100 | - | 3982 | 724 | - | -
1060 | FNB | Transportleitung X52 | > DN1300 | > 16 bar | 1976 | 1 | 1 | 5882.261 | 1995 | 79 | 105 | 105 | - | 1 | 99 | - | 100 | 100 | - | 3982 | 724 | - | -
1060 | FNB | Transportleitung X52 | > DN1300 | > 16 bar | 1977 | 1 | 1 | 5882.261 | 1996 | 80 | 105 | 105 | - | 1 | 99 | - | 100 | 100 | - | 3982 | 724 | - | -
1060 | FNB | Transportleitung X52 | > DN1300 | > 16 bar | 1978 | 1 | 1 | 5882.261 | 1997 | 81 | 105 | 105 | - | 1 | 99 | - | 100 | 100 | - | 3982 | 724 | - | -
1060 | FNB | Transportleitung X52 | > DN1300 | > 16 bar | 1979 | 1 | 1 | 5882.261 | 1998 | 82 | 105 | 105 | - | 1 | 99 | - | 100 | 100 | - | 3982 | 724 | - | -
1060 | FNB | Transportleitung X52 | > DN1300 | > 16 bar | 1980 | 1 | 1 | 5882.261 | 1999 | 83 | 105 | 105 | - | 1 | 99 | - | 100 | 100 | - | 3982 | 724 | - | -
1060 | FNB | Transportleitung X52 | > DN1300 | > 16 bar | 1981 | 1 | 1 | 1494.4918 | 2000 | 84 | 105 | 105 | - | 1 | 99 | - | 100 | 100 | - | 3982 | 724 | - | -
1060 | FNB | Transportleitung X52 | > DN1300 | > 16 bar | 1982 | 1 | 1 | 1494.4918 | 2001 | 85 | 105 | 105 | - | 1 | 99 | - | 100 | 100 | - | 3982 | 724 | - | -
1060 | FNB | Transportleitung X52 | > DN1300 | > 16 bar | 1983 | 1 | 1 | 1494.4918 | 2002 | 86 | 105 | 105 | - | 1 | 99 | - | 100 | 100 | - | 3982 | 724 | - | -
1060 | FNB | Transportleitung X52 | > DN1300 | > 16 bar | 1984 | 1 | 1 | 1494.4918 | 2003 | 87 | 105 | 105 | - | 1 | 99 | - | 100 | 100 | - | 3982 | 724 | - | -
1060 | FNB | Transportleitung X52 | > DN1300 | > 16 bar | 1985 | 1 | 1 | 1494.4918 | 2004 | 88 | 105 | 105 | - | 1 | 99 | - | 100 | 100 | - | 3982 | 724 | - | -
1060 | FNB | Transportleitung X52 | > DN1300 | > 16 bar | 1986 | 1 | 1 | 1494.4918 | 2005 | 89 | 105 | 105 | - | 1 | 99 | - | 100 | 100 | - | 3982 | 724 | - | -
1060 | FNB | Transportleitung X52 | > DN1300 | > 16 bar | 1987 | 1 | 1 | 1494.4918 | 2006 | 90 | 105 | 105 | - | 1 | 99 | - | 100 | 100 | - | 3982 | 724 | - | -
1060 | FNB | Transportleitung X52 | > DN1300 | > 16 bar | 1988 | 1 | 1 | 1494.4918 | 2007 | 91 | 105 | 105 | - | 1 | 99 | - | 100 | 100 | - | 3982 | 724 | - | -
1060 | FNB | Transportleitung X52 | > DN1300 | > 16 bar | 1989 | 1 | 1 | 1494.4918 | 2008 | 92 | 105 | 105 | - | 1 | 99 | - | 100 | 100 | - | 3982 | 724 | - | -
1060 | FNB | Transportleitung X52 | > DN1300 | > 16 bar | 1990 | 1 | 1 | 1494.4918 | 2009 | 93 | 105 | 105 | - | 1 | 99 | - | 100 | 100 | - | 3982 | 724 | - | -
1060 | FNB | Transportleitung X52 | > DN1300 | > 16 bar | 1991 | 1 | 1 | 1700.6287 | 2010 | 94 | 105 | 105 | - | 1 | 99 | - | 100 | 100 | - | 3982 | 724 | - | -
1060 | FNB | Transportleitung X52 | > DN1300 | > 16 bar | 1992 | 1 | 1 | 1700.6287 | 2011 | 95 | 105 | 105 | - | 1 | 99 | - | 100 | 100 | - | 3982 | 724 | - | -
1060 | FNB | Transportleitung X52 | > DN1300 | > 16 bar | 1993 | 1 | 1 | 1700.6287 | 2012 | 96 | 105 | 105 | - | 1 | 99 | - | 100 | 100 | - | 3982 | 724 | - | -
1060 | FNB | Transportleitung X52 | > DN1300 | > 16 bar | 1994 | 1 | 1 | 1700.6287 | 2013 | 97 | 105 | 105 | - | 1 | 99 | - | 100 | 100 | - | 3982 | 724 | - | -
1060 | FNB | Transportleitung X52 | > DN1300 | > 16 bar | 1995 | 1 | 1 | 1700.6287 | 2014 | 98 | 105 | 105 | - | 1 | 99 | - | 100 | 100 | - | 3982 | 724 | - | -
1060 | FNB | Transportleitung X52 | > DN1300 | > 16 bar | 1996 | 1 | 1 | 1700.6287 | 2015 | 99 | 105 | 105 | - | 1 | 99 | - | 100 | 100 | - | 3982 | 724 | - | -
1060 | FNB | Transportleitung X52 | > DN1300 | > 16 bar | 1997 | 1 | 1 | 1700.6287 | 2016 | 100 | 105 | 105 | - | 1 | 99 | - | 100 | 100 | - | 3982 | 724 | - | -
1060 | FNB | Transportleitung X52 | > DN1300 | > 16 bar | 1998 | 1 | 1 | 1700.6287 | 2017 | 101 | 105 | 105 | - | 1 | 99 | - | 100 | 100 | - | 3982 | 724 | - | -
1060 | FNB | Transportleitung X52 | > DN1300 | > 16 bar | 1999 | 1 | 1 | 1700.6287 | 2018 | 102 | 105 | 105 | - | 1 | 99 | - | 100 | 100 | - | 3982 | 724 | - | -
1060 | FNB | Transportleitung X52 | > DN1300 | > 16 bar | 2000 | 1 | 1 | 1700.6287 | 2019 | 103 | 105 | 105 | - | 1 | 99 | - | 100 | 100 | - | 3982 | 724 | - | -
1041 | FNB | Transportleitung X46 | ≤ DN400 | > 16 bar | 2001 | 1 | 1 | 508.2878 | 1940 | 24 | 105 | 105 | - | 1 | 99 | - | 100 | 100 | - | 1496 | 272 | - | -
1041 | FNB | Transportleitung X46 | ≤ DN400 | > 16 bar | 2002 | 1 | 1 | 508.2878 | 1941 | 25 | 105 | 105 | - | 1 | 99 | - | 100 | 100 | - | 1496 | 272 | - | -
1041 | FNB | Transportleitung X46 | ≤ DN400 | > 16 bar | 2003 | 1 | 1 | 508.2878 | 1942 | 26 | 105 | 105 | - | 1 | 99 | - | 100 | 100 | - | 1496 | 272 | - | -
1041 | FNB | Transportleitung X46 | ≤ DN400 | > 16 bar | 2004 | 1 | 1 | 508.2878 | 1943 | 27 | 105 | 105 | - | 1 | 99 | - | 100 | 100 | - | 1496 | 272 | - | -
1041 | FNB | Transportleitung X46 | ≤ DN400 | > 16 bar | 2005 | 1 | 1 | 508.2878 | 1944 | 28 | 105 | 105 | - | 1 | 99 | - | 100 | 100 | - | 1496 | 272 | - | -
1041 | FNB | Transportleitung X46 | ≤ DN400 | > 16 bar | 2006 | 1 | 1 | 508.2878 | 1945 | 29 | 105 | 105 | - | 1 | 99 | - | 100 | 100 | - | 1496 | 272 | - | -
1041 | FNB | Transportleitung X46 | ≤ DN400 | > 16 bar | 2007 | 1 | 1 | 508.2878 | 1946 | 30 | 105 | 105 | - | 1 | 99 | - | 100 | 100 | - | 1496 | 272 | - | -
1041 | FNB | Transportleitung X46 | ≤ DN400 | > 16 bar | 2008 | 1 | 1 | 508.2878 | 1947 | 31 | 105 | 105 | - | 1 | 99 | - | 100 | 100 | - | 1496 | 272 | - | -
1041 | FNB | Transportleitung X46 | ≤ DN400 | > 16 bar | 2009 | 1 | 1 | 508.2878 | 1948 | 32 | 105 | 105 | - | 1 | 99 | - | 100 | 100 | - | 1496 | 272 | - | -
1041 | FNB | Transportleitung X46 | ≤ DN400 | > 16 bar | 2010 | 1 | 1 | 508.2878 | 1949 | 33 | 105 | 105 | - | 1 | 99 | - | 100 | 100 | - | 1496 | 272 | - | -
1041 | FNB | Transportleitung X46 | ≤ DN400 | > 16 bar | 2011 | 1 | 1 | 530.6301 | 1950 | 34 | 105 | 105 | - | 1 | 99 | - | 100 | 100 | - | 1496 | 272 | - | -
1041 | FNB | Transportleitung X46 | ≤ DN400 | > 16 bar | 2012 | 1 | 1 | 530.6301 | 1951 | 35 | 105 | 105 | - | 1 | 99 | - | 100 | 100 | - | 1496 | 272 | - | -
1041 | FNB | Transportleitung X46 | ≤ DN400 | > 16 bar | 2013 | 1 | 1 | 530.6301 | 1952 | 36 | 105 | 105 | - | 1 | 99 | - | 100 | 100 | - | 1496 | 272 | - | -
1041 | FNB | Transportleitung X46 | ≤ DN400 | > 16 bar | 2014 | 1 | 1 | 530.6301 | 1953 | 37 | 105 | 105 | - | 1 | 99 | - | 100 | 100 | - | 1496 | 272 | - | -
1041 | FNB | Transportleitung X46 | ≤ DN400 | > 16 bar | 2015 | 1 | 1 | 530.6301 | 1954 | 38 | 105 | 105 | - | 1 | 99 | - | 100 | 100 | - | 1496 | 272 | - | -
1041 | FNB | Transportleitung X46 | ≤ DN400 | > 16 bar | 2016 | 1 | 1 | 530.6301 | 1955 | 39 | 105 | 105 | - | 1 | 99 | - | 100 | 100 | - | 1496 | 272 | - | -
1041 | FNB | Transportleitung X46 | ≤ DN400 | > 16 bar | 2017 | 1 | 1 | 530.6301 | 1956 | 40 | 105 | 105 | - | 1 | 99 | - | 100 | 100 | - | 1496 | 272 | - | -
1041 | FNB | Transportleitung X46 | ≤ DN400 | > 16 bar | 2018 | 1 | 1 | 530.6301 | 1957 | 41 | 105 | 105 | - | 1 | 99 | - | 100 | 100 | - | 1496 | 272 | - | -
1041 | FNB | Transportleitung X46 | ≤ DN400 | > 16 bar | 2019 | 1 | 1 | 530.6301 | 1958 | 42 | 105 | 105 | - | 1 | 99 | - | 100 | 100 | - | 1496 | 272 | - | -
1041 | FNB | Transportleitung X46 | ≤ DN400 | > 16 bar | 2020 | 1 | 1 | 530.6301 | 1959 | 43 | 105 | 105 | - | 1 | 99 | - | 100 | 100 | - | 1496 | 272 | - | -
1041 | FNB | Transportleitung X46 | ≤ DN400 | > 16 bar | 2021 | 1 | 1 | 4775.6709 | 1960 | 44 | 105 | 105 | - | 1 | 99 | - | 100 | 100 | - | 1496 | 272 | - | -
1041 | FNB | Transportleitung X46 | ≤ DN400 | > 16 bar | 2022 | 1 | 1 | 4775.6709 | 1961 | 45 | 105 | 105 | - | 1 | 99 | - | 100 | 100 | - | 1496 | 272 | - | -
1041 | FNB | Transportleitung X46 | ≤ DN400 | > 16 bar | 2023 | 1 | 1 | 4775.6709 | 1962 | 46 | 105 | 105 | - | 1 | 99 | - | 100 | 100 | - | 1496 | 272 | - | -
1041 | FNB | Transportleitung X46 | ≤ DN400 | > 16 bar | 2024 | 1 | 1 | 4775.6709 | 1963 | 47 | 105 | 105 | - | 1 | 99 | - | 100 | 100 | - | 1496 | 272 | - | -
1041 | FNB | Transportleitung X46 | ≤ DN400 | > 16 bar | 2025 | 1 | 1 | 4775.6709 | 1964 | 48 | 105 | 105 | - | 1 | 99 | - | 100 | 100 | - | 1496 | 272 | - | -
1041 | FNB | Transportleitung X46 | ≤ DN400 | > 16 bar | 2026 | 1 | 1 | 4775.6709 | 1965 | 49 | 105 | 105 | - | 1 | 99 | - | 100 | 100 | - | 1496 | 272 | - | -
1041 | FNB | Transportleitung X46 | ≤ DN400 | > 16 bar | 2027 | 1 | 1 | 4775.6709 | 1966 | 50 | 105 | 105 | - | 1 | 99 | - | 100 | 100 | - | 1496 | 272 | - | -
1041 | FNB | Transportleitung X46 | ≤ DN400 | > 16 bar | 2028 | 1 | 1 | 4775.6709 | 1967 | 51 | 105 | 105 | - | 1 | 99 | - | 100 | 100 | - | 1496 | 272 | - | -
1041 | FNB | Transportleitung X46 | ≤ DN400 | > 16 bar | 2029 | 1 | 1 | 4775.6709 | 1968 | 52 | 105 | 105 | - | 1 | 99 | - | 100 | 100 | - | 1496 | 272 | - | -
1041 | FNB | Transportleitung X46 | ≤ DN400 | > 16 bar | 2030 | 1 | 1 | 4775.6709 | 1969 | 53 | 105 | 105 | - | 1 | 99 | - | 100 | 100 | - | 1496 | 272 | - | -
1041 | FNB | Transportleitung X46 | ≤ DN400 | > 16 bar | 2031 | 1 | 1 | 5892.7869 | 1970 | 54 | 105 | 105 | - | 1 | 99 | - | 100 | 100 | - | 1496 | 272 | - | -
1041 | FNB | Transportleitung X46 | ≤ DN400 | > 16 bar | 2032 | 1 | 1 | 5892.7869 | 1971 | 55 | 105 | 105 | - | 1 | 99 | - | 100 | 100 | - | 1496 | 272 | - | -
1041 | FNB | Transportleitung X46 | ≤ DN400 | > 16 bar | 2033 | 1 | 1 | 5892.7869 | 1972 | 56 | 105 | 105 | - | 1 | 99 | - | 100 | 100 | - | 1496 | 272 | - | -
1041 | FNB | Transportleitung X46 | ≤ DN400 | > 16 bar | 2034 | 1 | 1 | 5892.7869 | 1973 | 57 | 105 | 105 | - | 1 | 99 | - | 100 | 100 | - | 1496 | 272 | - | -
1041 | FNB | Transportleitung X46 | ≤ DN400 | > 16 bar | 2035 | 1 | 1 | 5892.7869 | 1974 | 58 | 105 | 105 | - | 1 | 99 | - | 100 | 100 | - | 1496 | 272 | - | -
1041 | FNB | Transportleitung X46 | ≤ DN400 | > 16 bar | 2036 | 1 | 1 | 5892.7869 | 1975 | 59 | 105 | 105 | - | 1 | 99 | - | 100 | 100 | - | 1496 | 272 | - | -
1041 | FNB | Transportleitung X46 | ≤ DN400 | > 16 bar | 2037 | 1 | 1 | 5892.7869 | 1976 | 60 | 105 | 105 | - | 1 | 99 | - | 100 | 100 | - | 1496 | 272 | - | -
1041 | FNB | Transportleitung X46 | ≤ DN400 | > 16 bar | 2038 | 1 | 1 | 5892.7869 | 1977 | 61 | 105 | 105 | - | 1 | 99 | - | 100 | 100 | - | 1496 | 272 | - | -
1041 | FNB | Transportleitung X46 | ≤ DN400 | > 16 bar | 2039 | 1 | 1 | 5892.7869 | 1978 | 62 | 105 | 105 | - | 1 | 99 | - | 100 | 100 | - | 1496 | 272 | - | -
1041 | FNB | Transportleitung X46 | ≤ DN400 | > 16 bar | 2040 | 1 | 1 | 5892.7869 | 1979 | 63 | 105 | 105 | - | 1 | 99 | - | 100 | 100 | - | 1496 | 272 | - | -
1041 | FNB | Transportleitung X46 | ≤ DN400 | > 16 bar | 2041 | 1 | 1 | 3747.9242 | 1980 | 64 | 105 | 105 | - | 1 | 99 | - | 100 | 100 | - | 1496 | 272 | - | -
1041 | FNB | Transportleitung X46 | ≤ DN400 | > 16 bar | 2042 | 1 | 1 | 3747.9242 | 1981 | 65 | 105 | 105 | - | 1 | 99 | - | 100 | 100 | - | 1496 | 272 | - | -
1041 | FNB | Transportleitung X46 | ≤ DN400 | > 16 bar | 2043 | 1 | 1 | 3747.9242 | 1982 | 66 | 105 | 105 | - | 1 | 99 | - | 100 | 100 | - | 1496 | 272 | - | -
1041 | FNB | Transportleitung X46 | ≤ DN400 | > 16 bar | 2044 | 1 | 1 | 3747.9242 | 1983 | 67 | 105 | 105 | - | 1 | 99 | - | 100 | 100 | - | 1496 | 272 | - | -
1041 | FNB | Transportleitung X46 | ≤ DN400 | > 16 bar | 2045 | 1 | 1 | 3747.9242 | 1984 | 68 | 105 | 105 | - | 1 | 99 | - | 100 | 100 | - | 1496 | 272 | - | -
1041 | FNB | Transportleitung X46 | ≤ DN400 | > 16 bar | 2046 | 1 | 1 | 3747.9242 | 1985 | 69 | 105 | 105 | - | 1 | 99 | - | 100 | 100 | - | 1496 | 272 | - | -
1041 | FNB | Transportleitung X46 | ≤ DN400 | > 16 bar | 2047 | 1 | 1 | 3747.9242 | 1986 | 70 | 105 | 105 | - | 1 | 99 | - | 100 | 100 | - | 1496 | 272 | - | -
1041 | FNB | Transportleitung X46 | ≤ DN400 | > 16 bar | 2048 | 1 | 1 | 3747.9242 | 1987 | 71 | 105 | 105 | - | 1 | 99 | - | 100 | 100 | - | 1496 | 272 | - | -
1041 | FNB | Transportleitung X46 | ≤ DN400 | > 16 bar | 2049 | 1 | 1 | 3747.9242 | 1988 | 72 | 105 | 105 | - | 1 | 99 | - | 100 | 100 | - | 1496 | 272 | - | -
1041 | FNB | Transportleitung X46 | ≤ DN400 | > 16 bar | 2050 | 1 | 1 | 3747.9242 | 1989 | 73 | 105 | 105 | - | 1 | 99 | - | 100 | 100 | - | 1496 | 272 | - | -
1041 | FNB | Transportleitung X46 | ≤ DN400 | > 16 bar | 2051 | 1 | 1 | 4462.8784 | 1990 | 74 | 105 | 105 | - | 1 | 99 | - | 100 | 100 | - | 1496 | 272 | - | -
1041 | FNB | Transportleitung X46 | ≤ DN400 | > 16 bar | 2052 | 1 | 1 | 4462.8784 | 1991 | 75 | 105 | 105 | - | 1 | 99 | - | 100 | 100 | - | 1496 | 272 | - | -
1041 | FNB | Transportleitung X46 | ≤ DN400 | > 16 bar | 2053 | 1 | 1 | 4462.8784 | 1992 | 76 | 105 | 105 | - | 1 | 99 | - | 100 | 100 | - | 1496 | 272 | - | -
1041 | FNB | Transportleitung X46 | ≤ DN400 | > 16 bar | 2054 | 1 | 1 | 4462.8784 | 1993 | 77 | 105 | 105 | - | 1 | 99 | - | 100 | 100 | - | 1496 | 272 | - | -
1041 | FNB | Transportleitung X46 | ≤ DN400 | > 16 bar | 2055 | 1 | 1 | 4462.8784 | 1994 | 78 | 105 | 105 | - | 1 | 99 | - | 100 | 100 | - | 1496 | 272 | - | -
1041 | FNB | Transportleitung X46 | ≤ DN400 | > 16 bar | 2056 | 1 | 1 | 4462.8784 | 1995 | 79 | 105 | 105 | - | 1 | 99 | - | 100 | 100 | - | 1496 | 272 | - | -
1041 | FNB | Transportleitung X46 | ≤ DN400 | > 16 bar | 2057 | 1 | 1 | 4462.8784 | 1996 | 80 | 105 | 105 | - | 1 | 99 | - | 100 | 100 | - | 1496 | 272 | - | -
1041 | FNB | Transportleitung X46 | ≤ DN400 | > 16 bar | 2058 | 1 | 1 | 4462.8784 | 1997 | 81 | 105 | 105 | - | 1 | 99 | - | 100 | 100 | - | 1496 | 272 | - | -
1041 | FNB | Transportleitung X46 | ≤ DN400 | > 16 bar | 2059 | 1 | 1 | 4462.8784 | 1998 | 82 | 105 | 105 | - | 1 | 99 | - | 100 | 100 | - | 1496 | 272 | - | -
1041 | FNB | Transportleitung X46 | ≤ DN400 | > 16 bar | 2060 | 1 | 1 | 4462.8784 | 1999 | 83 | 105 | 105 | - | 1 | 99 | - | 100 | 100 | - | 1496 | 272 | - | -
1041 | FNB | Transportleitung X46 | ≤ DN400 | > 16 bar | 2061 | 1 | 1 | 1133.8727 | 2000 | 84 | 105 | 105 | - | 1 | 99 | - | 100 | 100 | - | 1496 | 272 | - | -
1041 | FNB | Transportleitung X46 | ≤ DN400 | > 16 bar | 2062 | 1 | 1 | 1133.8727 | 2001 | 85 | 105 | 105 | - | 1 | 99 | - | 100 | 100 | - | 1496 | 272 | - | -
1041 | FNB | Transportleitung X46 | ≤ DN400 | > 16 bar | 2063 | 1 | 1 | 1133.8727 | 2002 | 86 | 105 | 105 | - | 1 | 99 | - | 100 | 100 | - | 1496 | 272 | - | -
1041 | FNB | Transportleitung X46 | ≤ DN400 | > 16 bar | 2064 | 1 | 1 | 1133.8727 | 2003 | 87 | 105 | 105 | - | 1 | 99 | - | 100 | 100 | - | 1496 | 272 | - | -
1041 | FNB | Transportleitung X46 | ≤ DN400 | > 16 bar | 2065 | 1 | 1 | 1133.8727 | 2004 | 88 | 105 | 105 | - | 1 | 99 | - | 100 | 100 | - | 1496 | 272 | - | -
1041 | FNB | Transportleitung X46 | ≤ DN400 | > 16 bar | 2066 | 1 | 1 | 1133.8727 | 2005 | 89 | 105 | 105 | - | 1 | 99 | - | 100 | 100 | - | 1496 | 272 | - | -
1041 | FNB | Transportleitung X46 | ≤ DN400 | > 16 bar | 2067 | 1 | 1 | 1133.8727 | 2006 | 90 | 105 | 105 | - | 1 | 99 | - | 100 | 100 | - | 1496 | 272 | - | -
1041 | FNB | Transportleitung X46 | ≤ DN400 | > 16 bar | 2068 | 1 | 1 | 1133.8727 | 2007 | 91 | 105 | 105 | - | 1 | 99 | - | 100 | 100 | - | 1496 | 272 | - | -
1041 | FNB | Transportleitung X46 | ≤ DN400 | > 16 bar | 2069 | 1 | 1 | 1133.8727 | 2008 | 92 | 105 | 105 | - | 1 | 99 | - | 100 | 100 | - | 1496 | 272 | - | -
1041 | FNB | Transportleitung X46 | ≤ DN400 | > 16 bar | 2070 | 1 | 1 | 1133.8727 | 2009 | 93 | 105 | 105 | - | 1 | 99 | - | 100 | 100 | - | 1496 | 272 | - | -
1041 | FNB | Transportleitung X46 | ≤ DN400 | > 16 bar | 2071 | 1 | 1 | 1290.269 | 2010 | 94 | 105 | 105 | - | 1 | 99 | - | 100 | 100 | - | 1496 | 272 | - | -
1041 | FNB | Transportleitung X46 | ≤ DN400 | > 16 bar | 2072 | 1 | 1 | 1290.269 | 2011 | 95 | 105 | 105 | - | 1 | 99 | - | 100 | 100 | - | 1496 | 272 | - | -
1041 | FNB | Transportleitung X46 | ≤ DN400 | > 16 bar | 2073 | 1 | 1 | 1290.269 | 2012 | 96 | 105 | 105 | - | 1 | 99 | - | 100 | 100 | - | 1496 | 272 | - | -
1041 | FNB | Transportleitung X46 | ≤ DN400 | > 16 bar | 2074 | 1 | 1 | 1290.269 | 2013 | 97 | 105 | 105 | - | 1 | 99 | - | 100 | 100 | - | 1496 | 272 | - | -
1041 | FNB | Transportleitung X46 | ≤ DN400 | > 16 bar | 2075 | 1 | 1 | 1290.269 | 2014 | 98 | 105 | 105 | - | 1 | 99 | - | 100 | 100 | - | 1496 | 272 | - | -
1041 | FNB | Transportleitung X46 | ≤ DN400 | > 16 bar | 2076 | 1 | 1 | 1290.269 | 2015 | 99 | 105 | 105 | - | 1 | 99 | - | 100 | 100 | - | 1496 | 272 | - | -
1041 | FNB | Transportleitung X46 | ≤ DN400 | > 16 bar | 2077 | 1 | 1 | 1290.269 | 2016 | 100 | 105 | 105 | - | 1 | 99 | - | 100 | 100 | - | 1496 | 272 | - | -
1041 | FNB | Transportleitung X46 | ≤ DN400 | > 16 bar | 2078 | 1 | 1 | 1290.269 | 2017 | 101 | 105 | 105 | - | 1 | 99 | - | 100 | 100 | - | 1496 | 272 | - | -
1041 | FNB | Transportleitung X46 | ≤ DN400 | > 16 bar | 2079 | 1 | 1 | 1290.269 | 2018 | 102 | 105 | 105 | - | 1 | 99 | - | 100 | 100 | - | 1496 | 272 | - | -
1041 | FNB | Transportleitung X46 | ≤ DN400 | > 16 bar | 2080 | 1 | 1 | 1290.269 | 2019 | 103 | 105 | 105 | - | 1 | 99 | - | 100 | 100 | - | 1496 | 272 | - | -
1042 | FNB | Transportleitung X46 | > DN400-700 | > 16 bar | 2081 | 1 | 1 | 444.1653 | 1940 | 24 | 105 | 105 | - | 1 | 99 | - | 100 | 100 | - | 1815 | 330 | - | -
1042 | FNB | Transportleitung X46 | > DN400-700 | > 16 bar | 2082 | 1 | 1 | 444.1653 | 1941 | 25 | 105 | 105 | - | 1 | 99 | - | 100 | 100 | - | 1815 | 330 | - | -
1042 | FNB | Transportleitung X46 | > DN400-700 | > 16 bar | 2083 | 1 | 1 | 444.1653 | 1942 | 26 | 105 | 105 | - | 1 | 99 | - | 100 | 100 | - | 1815 | 330 | - | -
1042 | FNB | Transportleitung X46 | > DN400-700 | > 16 bar | 2084 | 1 | 1 | 444.1653 | 1943 | 27 | 105 | 105 | - | 1 | 99 | - | 100 | 100 | - | 1815 | 330 | - | -
1042 | FNB | Transportleitung X46 | > DN400-700 | > 16 bar | 2085 | 1 | 1 | 444.1653 | 1944 | 28 | 105 | 105 | - | 1 | 99 | - | 100 | 100 | - | 1815 | 330 | - | -
1042 | FNB | Transportleitung X46 | > DN400-700 | > 16 bar | 2086 | 1 | 1 | 444.1653 | 1945 | 29 | 105 | 105 | - | 1 | 99 | - | 100 | 100 | - | 1815 | 330 | - | -
1042 | FNB | Transportleitung X46 | > DN400-700 | > 16 bar | 2087 | 1 | 1 | 444.1653 | 1946 | 30 | 105 | 105 | - | 1 | 99 | - | 100 | 100 | - | 1815 | 330 | - | -
1042 | FNB | Transportleitung X46 | > DN400-700 | > 16 bar | 2088 | 1 | 1 | 444.1653 | 1947 | 31 | 105 | 105 | - | 1 | 99 | - | 100 | 100 | - | 1815 | 330 | - | -
1042 | FNB | Transportleitung X46 | > DN400-700 | > 16 bar | 2089 | 1 | 1 | 444.1653 | 1948 | 32 | 105 | 105 | - | 1 | 99 | - | 100 | 100 | - | 1815 | 330 | - | -
1042 | FNB | Transportleitung X46 | > DN400-700 | > 16 bar | 2090 | 1 | 1 | 444.1653 | 1949 | 33 | 105 | 105 | - | 1 | 99 | - | 100 | 100 | - | 1815 | 330 | - | -
1042 | FNB | Transportleitung X46 | > DN400-700 | > 16 bar | 2091 | 1 | 1 | 463.6891 | 1950 | 34 | 105 | 105 | - | 1 | 99 | - | 100 | 100 | - | 1815 | 330 | - | -
1042 | FNB | Transportleitung X46 | > DN400-700 | > 16 bar | 2092 | 1 | 1 | 463.6891 | 1951 | 35 | 105 | 105 | - | 1 | 99 | - | 100 | 100 | - | 1815 | 330 | - | -
1042 | FNB | Transportleitung X46 | > DN400-700 | > 16 bar | 2093 | 1 | 1 | 463.6891 | 1952 | 36 | 105 | 105 | - | 1 | 99 | - | 100 | 100 | - | 1815 | 330 | - | -
1042 | FNB | Transportleitung X46 | > DN400-700 | > 16 bar | 2094 | 1 | 1 | 463.6891 | 1953 | 37 | 105 | 105 | - | 1 | 99 | - | 100 | 100 | - | 1815 | 330 | - | -
1042 | FNB | Transportleitung X46 | > DN400-700 | > 16 bar | 2095 | 1 | 1 | 463.6891 | 1954 | 38 | 105 | 105 | - | 1 | 99 | - | 100 | 100 | - | 1815 | 330 | - | -
1042 | FNB | Transportleitung X46 | > DN400-700 | > 16 bar | 2096 | 1 | 1 | 463.6891 | 1955 | 39 | 105 | 105 | - | 1 | 99 | - | 100 | 100 | - | 1815 | 330 | - | -
1042 | FNB | Transportleitung X46 | > DN400-700 | > 16 bar | 2097 | 1 | 1 | 463.6891 | 1956 | 40 | 105 | 105 | - | 1 | 99 | - | 100 | 100 | - | 1815 | 330 | - | -
1042 | FNB | Transportleitung X46 | > DN400-700 | > 16 bar | 2098 | 1 | 1 | 463.6891 | 1957 | 41 | 105 | 105 | - | 1 | 99 | - | 100 | 100 | - | 1815 | 330 | - | -
1042 | FNB | Transportleitung X46 | > DN400-700 | > 16 bar | 2099 | 1 | 1 | 463.6891 | 1958 | 42 | 105 | 105 | - | 1 | 99 | - | 100 | 100 | - | 1815 | 330 | - | -
1042 | FNB | Transportleitung X46 | > DN400-700 | > 16 bar | 2100 | 1 | 1 | 463.6891 | 1959 | 43 | 105 | 105 | - | 1 | 99 | - | 100 | 100 | - | 1815 | 330 | - | -
1042 | FNB | Transportleitung X46 | > DN400-700 | > 16 bar | 2101 | 1 | 1 | 4173.2016 | 1960 | 44 | 105 | 105 | - | 1 | 99 | - | 100 | 100 | - | 1815 | 330 | - | -
1042 | FNB | Transportleitung X46 | > DN400-700 | > 16 bar | 2102 | 1 | 1 | 4173.2016 | 1961 | 45 | 105 | 105 | - | 1 | 99 | - | 100 | 100 | - | 1815 | 330 | - | -
1042 | FNB | Transportleitung X46 | > DN400-700 | > 16 bar | 2103 | 1 | 1 | 4173.2016 | 1962 | 46 | 105 | 105 | - | 1 | 99 | - | 100 | 100 | - | 1815 | 330 | - | -
1042 | FNB | Transportleitung X46 | > DN400-700 | > 16 bar | 2104 | 1 | 1 | 4173.2016 | 1963 | 47 | 105 | 105 | - | 1 | 99 | - | 100 | 100 | - | 1815 | 330 | - | -
1042 | FNB | Transportleitung X46 | > DN400-700 | > 16 bar | 2105 | 1 | 1 | 4173.2016 | 1964 | 48 | 105 | 105 | - | 1 | 99 | - | 100 | 100 | - | 1815 | 330 | - | -
1042 | FNB | Transportleitung X46 | > DN400-700 | > 16 bar | 2106 | 1 | 1 | 4173.2016 | 1965 | 49 | 105 | 105 | - | 1 | 99 | - | 100 | 100 | - | 1815 | 330 | - | -
1042 | FNB | Transportleitung X46 | > DN400-700 | > 16 bar | 2107 | 1 | 1 | 4173.2016 | 1966 | 50 | 105 | 105 | - | 1 | 99 | - | 100 | 100 | - | 1815 | 330 | - | -
1042 | FNB | Transportleitung X46 | > DN400-700 | > 16 bar | 2108 | 1 | 1 | 4173.2016 | 1967 | 51 | 105 | 105 | - | 1 | 99 | - | 100 | 100 | - | 1815 | 330 | - | -
1042 | FNB | Transportleitung X46 | > DN400-700 | > 16 bar | 2109 | 1 | 1 | 4173.2016 | 1968 | 52 | 105 | 105 | - | 1 | 99 | - | 100 | 100 | - | 1815 | 330 | - | -
1042 | FNB | Transportleitung X46 | > DN400-700 | > 16 bar | 2110 | 1 | 1 | 4173.2016 | 1969 | 53 | 105 | 105 | - | 1 | 99 | - | 100 | 100 | - | 1815 | 330 | - | -
1042 | FNB | Transportleitung X46 | > DN400-700 | > 16 bar | 2111 | 1 | 1 | 5149.3892 | 1970 | 54 | 105 | 105 | - | 1 | 99 | - | 100 | 100 | - | 1815 | 330 | - | -
1042 | FNB | Transportleitung X46 | > DN400-700 | > 16 bar | 2112 | 1 | 1 | 5149.3892 | 1971 | 55 | 105 | 105 | - | 1 | 99 | - | 100 | 100 | - | 1815 | 330 | - | -
1042 | FNB | Transportleitung X46 | > DN400-700 | > 16 bar | 2113 | 1 | 1 | 5149.3892 | 1972 | 56 | 105 | 105 | - | 1 | 99 | - | 100 | 100 | - | 1815 | 330 | - | -
1042 | FNB | Transportleitung X46 | > DN400-700 | > 16 bar | 2114 | 1 | 1 | 5149.3892 | 1973 | 57 | 105 | 105 | - | 1 | 99 | - | 100 | 100 | - | 1815 | 330 | - | -
1042 | FNB | Transportleitung X46 | > DN400-700 | > 16 bar | 2115 | 1 | 1 | 5149.3892 | 1974 | 58 | 105 | 105 | - | 1 | 99 | - | 100 | 100 | - | 1815 | 330 | - | -
1042 | FNB | Transportleitung X46 | > DN400-700 | > 16 bar | 2116 | 1 | 1 | 5149.3892 | 1975 | 59 | 105 | 105 | - | 1 | 99 | - | 100 | 100 | - | 1815 | 330 | - | -
1042 | FNB | Transportleitung X46 | > DN400-700 | > 16 bar | 2117 | 1 | 1 | 5149.3892 | 1976 | 60 | 105 | 105 | - | 1 | 99 | - | 100 | 100 | - | 1815 | 330 | - | -
1042 | FNB | Transportleitung X46 | > DN400-700 | > 16 bar | 2118 | 1 | 1 | 5149.3892 | 1977 | 61 | 105 | 105 | - | 1 | 99 | - | 100 | 100 | - | 1815 | 330 | - | -
1042 | FNB | Transportleitung X46 | > DN400-700 | > 16 bar | 2119 | 1 | 1 | 5149.3892 | 1978 | 62 | 105 | 105 | - | 1 | 99 | - | 100 | 100 | - | 1815 | 330 | - | -
1042 | FNB | Transportleitung X46 | > DN400-700 | > 16 bar | 2120 | 1 | 1 | 5149.3892 | 1979 | 63 | 105 | 105 | - | 1 | 99 | - | 100 | 100 | - | 1815 | 330 | - | -
1042 | FNB | Transportleitung X46 | > DN400-700 | > 16 bar | 2121 | 1 | 1 | 3275.1091 | 1980 | 64 | 105 | 105 | - | 1 | 99 | - | 100 | 100 | - | 1815 | 330 | - | -
1042 | FNB | Transportleitung X46 | > DN400-700 | > 16 bar | 2122 | 1 | 1 | 3275.1091 | 1981 | 65 | 105 | 105 | - | 1 | 99 | - | 100 | 100 | - | 1815 | 330 | - | -
1042 | FNB | Transportleitung X46 | > DN400-700 | > 16 bar | 2123 | 1 | 1 | 3275.1091 | 1982 | 66 | 105 | 105 | - | 1 | 99 | - | 100 | 100 | - | 1815 | 330 | - | -
1042 | FNB | Transportleitung X46 | > DN400-700 | > 16 bar | 2124 | 1 | 1 | 3275.1091 | 1983 | 67 | 105 | 105 | - | 1 | 99 | - | 100 | 100 | - | 1815 | 330 | - | -
1042 | FNB | Transportleitung X46 | > DN400-700 | > 16 bar | 2125 | 1 | 1 | 3275.1091 | 1984 | 68 | 105 | 105 | - | 1 | 99 | - | 100 | 100 | - | 1815 | 330 | - | -
1042 | FNB | Transportleitung X46 | > DN400-700 | > 16 bar | 2126 | 1 | 1 | 3275.1091 | 1985 | 69 | 105 | 105 | - | 1 | 99 | - | 100 | 100 | - | 1815 | 330 | - | -
1042 | FNB | Transportleitung X46 | > DN400-700 | > 16 bar | 2127 | 1 | 1 | 3275.1091 | 1986 | 70 | 105 | 105 | - | 1 | 99 | - | 100 | 100 | - | 1815 | 330 | - | -
1042 | FNB | Transportleitung X46 | > DN400-700 | > 16 bar | 2128 | 1 | 1 | 3275.1091 | 1987 | 71 | 105 | 105 | - | 1 | 99 | - | 100 | 100 | - | 1815 | 330 | - | -
1042 | FNB | Transportleitung X46 | > DN400-700 | > 16 bar | 2129 | 1 | 1 | 3275.1091 | 1988 | 72 | 105 | 105 | - | 1 | 99 | - | 100 | 100 | - | 1815 | 330 | - | -
1042 | FNB | Transportleitung X46 | > DN400-700 | > 16 bar | 2130 | 1 | 1 | 3275.1091 | 1989 | 73 | 105 | 105 | - | 1 | 99 | - | 100 | 100 | - | 1815 | 330 | - | -
1042 | FNB | Transportleitung X46 | > DN400-700 | > 16 bar | 2131 | 1 | 1 | 3899.8691 | 1990 | 74 | 105 | 105 | - | 1 | 99 | - | 100 | 100 | - | 1815 | 330 | - | -
1042 | FNB | Transportleitung X46 | > DN400-700 | > 16 bar | 2132 | 1 | 1 | 3899.8691 | 1991 | 75 | 105 | 105 | - | 1 | 99 | - | 100 | 100 | - | 1815 | 330 | - | -
1042 | FNB | Transportleitung X46 | > DN400-700 | > 16 bar | 2133 | 1 | 1 | 3899.8691 | 1992 | 76 | 105 | 105 | - | 1 | 99 | - | 100 | 100 | - | 1815 | 330 | - | -
1042 | FNB | Transportleitung X46 | > DN400-700 | > 16 bar | 2134 | 1 | 1 | 3899.8691 | 1993 | 77 | 105 | 105 | - | 1 | 99 | - | 100 | 100 | - | 1815 | 330 | - | -
1042 | FNB | Transportleitung X46 | > DN400-700 | > 16 bar | 2135 | 1 | 1 | 3899.8691 | 1994 | 78 | 105 | 105 | - | 1 | 99 | - | 100 | 100 | - | 1815 | 330 | - | -
1042 | FNB | Transportleitung X46 | > DN400-700 | > 16 bar | 2136 | 1 | 1 | 3899.8691 | 1995 | 79 | 105 | 105 | - | 1 | 99 | - | 100 | 100 | - | 1815 | 330 | - | -
1042 | FNB | Transportleitung X46 | > DN400-700 | > 16 bar | 2137 | 1 | 1 | 3899.8691 | 1996 | 80 | 105 | 105 | - | 1 | 99 | - | 100 | 100 | - | 1815 | 330 | - | -
1042 | FNB | Transportleitung X46 | > DN400-700 | > 16 bar | 2138 | 1 | 1 | 3899.8691 | 1997 | 81 | 105 | 105 | - | 1 | 99 | - | 100 | 100 | - | 1815 | 330 | - | -
1042 | FNB | Transportleitung X46 | > DN400-700 | > 16 bar | 2139 | 1 | 1 | 3899.8691 | 1998 | 82 | 105 | 105 | - | 1 | 99 | - | 100 | 100 | - | 1815 | 330 | - | -
1042 | FNB | Transportleitung X46 | > DN400-700 | > 16 bar | 2140 | 1 | 1 | 3899.8691 | 1999 | 83 | 105 | 105 | - | 1 | 99 | - | 100 | 100 | - | 1815 | 330 | - | -
1042 | FNB | Transportleitung X46 | > DN400-700 | > 16 bar | 2141 | 1 | 1 | 990.8303 | 2000 | 84 | 105 | 105 | - | 1 | 99 | - | 100 | 100 | - | 1815 | 330 | - | -
1042 | FNB | Transportleitung X46 | > DN400-700 | > 16 bar | 2142 | 1 | 1 | 990.8303 | 2001 | 85 | 105 | 105 | - | 1 | 99 | - | 100 | 100 | - | 1815 | 330 | - | -
1042 | FNB | Transportleitung X46 | > DN400-700 | > 16 bar | 2143 | 1 | 1 | 990.8303 | 2002 | 86 | 105 | 105 | - | 1 | 99 | - | 100 | 100 | - | 1815 | 330 | - | -
1042 | FNB | Transportleitung X46 | > DN400-700 | > 16 bar | 2144 | 1 | 1 | 990.8303 | 2003 | 87 | 105 | 105 | - | 1 | 99 | - | 100 | 100 | - | 1815 | 330 | - | -
1042 | FNB | Transportleitung X46 | > DN400-700 | > 16 bar | 2145 | 1 | 1 | 990.8303 | 2004 | 88 | 105 | 105 | - | 1 | 99 | - | 100 | 100 | - | 1815 | 330 | - | -
1042 | FNB | Transportleitung X46 | > DN400-700 | > 16 bar | 2146 | 1 | 1 | 990.8303 | 2005 | 89 | 105 | 105 | - | 1 | 99 | - | 100 | 100 | - | 1815 | 330 | - | -
1042 | FNB | Transportleitung X46 | > DN400-700 | > 16 bar | 2147 | 1 | 1 | 990.8303 | 2006 | 90 | 105 | 105 | - | 1 | 99 | - | 100 | 100 | - | 1815 | 330 | - | -
1042 | FNB | Transportleitung X46 | > DN400-700 | > 16 bar | 2148 | 1 | 1 | 990.8303 | 2007 | 91 | 105 | 105 | - | 1 | 99 | - | 100 | 100 | - | 1815 | 330 | - | -
1042 | FNB | Transportleitung X46 | > DN400-700 | > 16 bar | 2149 | 1 | 1 | 990.8303 | 2008 | 92 | 105 | 105 | - | 1 | 99 | - | 100 | 100 | - | 1815 | 330 | - | -
1042 | FNB | Transportleitung X46 | > DN400-700 | > 16 bar | 2150 | 1 | 1 | 990.8303 | 2009 | 93 | 105 | 105 | - | 1 | 99 | - | 100 | 100 | - | 1815 | 330 | - | -
1042 | FNB | Transportleitung X46 | > DN400-700 | > 16 bar | 2151 | 1 | 1 | 1127.4966 | 2010 | 94 | 105 | 105 | - | 1 | 99 | - | 100 | 100 | - | 1815 | 330 | - | -
1042 | FNB | Transportleitung X46 | > DN400-700 | > 16 bar | 2152 | 1 | 1 | 1127.4966 | 2011 | 95 | 105 | 105 | - | 1 | 99 | - | 100 | 100 | - | 1815 | 330 | - | -
1042 | FNB | Transportleitung X46 | > DN400-700 | > 16 bar | 2153 | 1 | 1 | 1127.4966 | 2012 | 96 | 105 | 105 | - | 1 | 99 | - | 100 | 100 | - | 1815 | 330 | - | -
1042 | FNB | Transportleitung X46 | > DN400-700 | > 16 bar | 2154 | 1 | 1 | 1127.4966 | 2013 | 97 | 105 | 105 | - | 1 | 99 | - | 100 | 100 | - | 1815 | 330 | - | -
1042 | FNB | Transportleitung X46 | > DN400-700 | > 16 bar | 2155 | 1 | 1 | 1127.4966 | 2014 | 98 | 105 | 105 | - | 1 | 99 | - | 100 | 100 | - | 1815 | 330 | - | -
1042 | FNB | Transportleitung X46 | > DN400-700 | > 16 bar | 2156 | 1 | 1 | 1127.4966 | 2015 | 99 | 105 | 105 | - | 1 | 99 | - | 100 | 100 | - | 1815 | 330 | - | -
1042 | FNB | Transportleitung X46 | > DN400-700 | > 16 bar | 2157 | 1 | 1 | 1127.4966 | 2016 | 100 | 105 | 105 | - | 1 | 99 | - | 100 | 100 | - | 1815 | 330 | - | -
1042 | FNB | Transportleitung X46 | > DN400-700 | > 16 bar | 2158 | 1 | 1 | 1127.4966 | 2017 | 101 | 105 | 105 | - | 1 | 99 | - | 100 | 100 | - | 1815 | 330 | - | -
1042 | FNB | Transportleitung X46 | > DN400-700 | > 16 bar | 2159 | 1 | 1 | 1127.4966 | 2018 | 102 | 105 | 105 | - | 1 | 99 | - | 100 | 100 | - | 1815 | 330 | - | -
1042 | FNB | Transportleitung X46 | > DN400-700 | > 16 bar | 2160 | 1 | 1 | 1127.4966 | 2019 | 103 | 105 | 105 | - | 1 | 99 | - | 100 | 100 | - | 1815 | 330 | - | -
1043 | FNB | Transportleitung X46 | > DN700-1000 | > 16 bar | 2161 | 1 | 1 | 417.578 | 1940 | 24 | 105 | 105 | - | 1 | 99 | - | 100 | 100 | - | 2420 | 440 | - | -
1043 | FNB | Transportleitung X46 | > DN700-1000 | > 16 bar | 2162 | 1 | 1 | 417.578 | 1941 | 25 | 105 | 105 | - | 1 | 99 | - | 100 | 100 | - | 2420 | 440 | - | -
1043 | FNB | Transportleitung X46 | > DN700-1000 | > 16 bar | 2163 | 1 | 1 | 417.578 | 1942 | 26 | 105 | 105 | - | 1 | 99 | - | 100 | 100 | - | 2420 | 440 | - | -
1043 | FNB | Transportleitung X46 | > DN700-1000 | > 16 bar | 2164 | 1 | 1 | 417.578 | 1943 | 27 | 105 | 105 | - | 1 | 99 | - | 100 | 100 | - | 2420 | 440 | - | -
1043 | FNB | Transportleitung X46 | > DN700-1000 | > 16 bar | 2165 | 1 | 1 | 417.578 | 1944 | 28 | 105 | 105 | - | 1 | 99 | - | 100 | 100 | - | 2420 | 440 | - | -
1043 | FNB | Transportleitung X46 | > DN700-1000 | > 16 bar | 2166 | 1 | 1 | 417.578 | 1945 | 29 | 105 | 105 | - | 1 | 99 | - | 100 | 100 | - | 2420 | 440 | - | -
1043 | FNB | Transportleitung X46 | > DN700-1000 | > 16 bar | 2167 | 1 | 1 | 417.578 | 1946 | 30 | 105 | 105 | - | 1 | 99 | - | 100 | 100 | - | 2420 | 440 | - | -
1043 | FNB | Transportleitung X46 | > DN700-1000 | > 16 bar | 2168 | 1 | 1 | 417.578 | 1947 | 31 | 105 | 105 | - | 1 | 99 | - | 100 | 100 | - | 2420 | 440 | - | -
1043 | FNB | Transportleitung X46 | > DN700-1000 | > 16 bar | 2169 | 1 | 1 | 417.578 | 1948 | 32 | 105 | 105 | - | 1 | 99 | - | 100 | 100 | - | 2420 | 440 | - | -
1043 | FNB | Transportleitung X46 | > DN700-1000 | > 16 bar | 2170 | 1 | 1 | 417.578 | 1949 | 33 | 105 | 105 | - | 1 | 99 | - | 100 | 100 | - | 2420 | 440 | - | -
1043 | FNB | Transportleitung X46 | > DN700-1000 | > 16 bar | 2171 | 1 | 1 | 435.933 | 1950 | 34 | 105 | 105 | - | 1 | 99 | - | 100 | 100 | - | 2420 | 440 | - | -
1043 | FNB | Transportleitung X46 | > DN700-1000 | > 16 bar | 2172 | 1 | 1 | 435.933 | 1951 | 35 | 105 | 105 | - | 1 | 99 | - | 100 | 100 | - | 2420 | 440 | - | -
1043 | FNB | Transportleitung X46 | > DN700-1000 | > 16 bar | 2173 | 1 | 1 | 435.933 | 1952 | 36 | 105 | 105 | - | 1 | 99 | - | 100 | 100 | - | 2420 | 440 | - | -
1043 | FNB | Transportleitung X46 | > DN700-1000 | > 16 bar | 2174 | 1 | 1 | 435.933 | 1953 | 37 | 105 | 105 | - | 1 | 99 | - | 100 | 100 | - | 2420 | 440 | - | -
1043 | FNB | Transportleitung X46 | > DN700-1000 | > 16 bar | 2175 | 1 | 1 | 435.933 | 1954 | 38 | 105 | 105 | - | 1 | 99 | - | 100 | 100 | - | 2420 | 440 | - | -
1043 | FNB | Transportleitung X46 | > DN700-1000 | > 16 bar | 2176 | 1 | 1 | 435.933 | 1955 | 39 | 105 | 105 | - | 1 | 99 | - | 100 | 100 | - | 2420 | 440 | - | -
1043 | FNB | Transportleitung X46 | > DN700-1000 | > 16 bar | 2177 | 1 | 1 | 435.933 | 1956 | 40 | 105 | 105 | - | 1 | 99 | - | 100 | 100 | - | 2420 | 440 | - | -
1043 | FNB | Transportleitung X46 | > DN700-1000 | > 16 bar | 2178 | 1 | 1 | 435.933 | 1957 | 41 | 105 | 105 | - | 1 | 99 | - | 100 | 100 | - | 2420 | 440 | - | -
1043 | FNB | Transportleitung X46 | > DN700-1000 | > 16 bar | 2179 | 1 | 1 | 435.933 | 1958 | 42 | 105 | 105 | - | 1 | 99 | - | 100 | 100 | - | 2420 | 440 | - | -
1043 | FNB | Transportleitung X46 | > DN700-1000 | > 16 bar | 2180 | 1 | 1 | 435.933 | 1959 | 43 | 105 | 105 | - | 1 | 99 | - | 100 | 100 | - | 2420 | 440 | - | -
1043 | FNB | Transportleitung X46 | > DN700-1000 | > 16 bar | 2181 | 1 | 1 | 3923.3973 | 1960 | 44 | 105 | 105 | - | 1 | 99 | - | 100 | 100 | - | 2420 | 440 | - | -
1043 | FNB | Transportleitung X46 | > DN700-1000 | > 16 bar | 2182 | 1 | 1 | 3923.3973 | 1961 | 45 | 105 | 105 | - | 1 | 99 | - | 100 | 100 | - | 2420 | 440 | - | -
1043 | FNB | Transportleitung X46 | > DN700-1000 | > 16 bar | 2183 | 1 | 1 | 3923.3973 | 1962 | 46 | 105 | 105 | - | 1 | 99 | - | 100 | 100 | - | 2420 | 440 | - | -
1043 | FNB | Transportleitung X46 | > DN700-1000 | > 16 bar | 2184 | 1 | 1 | 3923.3973 | 1963 | 47 | 105 | 105 | - | 1 | 99 | - | 100 | 100 | - | 2420 | 440 | - | -
1043 | FNB | Transportleitung X46 | > DN700-1000 | > 16 bar | 2185 | 1 | 1 | 3923.3973 | 1964 | 48 | 105 | 105 | - | 1 | 99 | - | 100 | 100 | - | 2420 | 440 | - | -
1043 | FNB | Transportleitung X46 | > DN700-1000 | > 16 bar | 2186 | 1 | 1 | 3923.3973 | 1965 | 49 | 105 | 105 | - | 1 | 99 | - | 100 | 100 | - | 2420 | 440 | - | -
1043 | FNB | Transportleitung X46 | > DN700-1000 | > 16 bar | 2187 | 1 | 1 | 3923.3973 | 1966 | 50 | 105 | 105 | - | 1 | 99 | - | 100 | 100 | - | 2420 | 440 | - | -
1043 | FNB | Transportleitung X46 | > DN700-1000 | > 16 bar | 2188 | 1 | 1 | 3923.3973 | 1967 | 51 | 105 | 105 | - | 1 | 99 | - | 100 | 100 | - | 2420 | 440 | - | -
1043 | FNB | Transportleitung X46 | > DN700-1000 | > 16 bar | 2189 | 1 | 1 | 3923.3973 | 1968 | 52 | 105 | 105 | - | 1 | 99 | - | 100 | 100 | - | 2420 | 440 | - | -
1043 | FNB | Transportleitung X46 | > DN700-1000 | > 16 bar | 2190 | 1 | 1 | 3923.3973 | 1969 | 53 | 105 | 105 | - | 1 | 99 | - | 100 | 100 | - | 2420 | 440 | - | -
1043 | FNB | Transportleitung X46 | > DN700-1000 | > 16 bar | 2191 | 1 | 1 | 4841.1511 | 1970 | 54 | 105 | 105 | - | 1 | 99 | - | 100 | 100 | - | 2420 | 440 | - | -
1043 | FNB | Transportleitung X46 | > DN700-1000 | > 16 bar | 2192 | 1 | 1 | 4841.1511 | 1971 | 55 | 105 | 105 | - | 1 | 99 | - | 100 | 100 | - | 2420 | 440 | - | -
1043 | FNB | Transportleitung X46 | > DN700-1000 | > 16 bar | 2193 | 1 | 1 | 4841.1511 | 1972 | 56 | 105 | 105 | - | 1 | 99 | - | 100 | 100 | - | 2420 | 440 | - | -
1043 | FNB | Transportleitung X46 | > DN700-1000 | > 16 bar | 2194 | 1 | 1 | 4841.1511 | 1973 | 57 | 105 | 105 | - | 1 | 99 | - | 100 | 100 | - | 2420 | 440 | - | -
1043 | FNB | Transportleitung X46 | > DN700-1000 | > 16 bar | 2195 | 1 | 1 | 4841.1511 | 1974 | 58 | 105 | 105 | - | 1 | 99 | - | 100 | 100 | - | 2420 | 440 | - | -
1043 | FNB | Transportleitung X46 | > DN700-1000 | > 16 bar | 2196 | 1 | 1 | 4841.1511 | 1975 | 59 | 105 | 105 | - | 1 | 99 | - | 100 | 100 | - | 2420 | 440 | - | -
1043 | FNB | Transportleitung X46 | > DN700-1000 | > 16 bar | 2197 | 1 | 1 | 4841.1511 | 1976 | 60 | 105 | 105 | - | 1 | 99 | - | 100 | 100 | - | 2420 | 440 | - | -
1043 | FNB | Transportleitung X46 | > DN700-1000 | > 16 bar | 2198 | 1 | 1 | 4841.1511 | 1977 | 61 | 105 | 105 | - | 1 | 99 | - | 100 | 100 | - | 2420 | 440 | - | -
1043 | FNB | Transportleitung X46 | > DN700-1000 | > 16 bar | 2199 | 1 | 1 | 4841.1511 | 1978 | 62 | 105 | 105 | - | 1 | 99 | - | 100 | 100 | - | 2420 | 440 | - | -
1043 | FNB | Transportleitung X46 | > DN700-1000 | > 16 bar | 2200 | 1 | 1 | 4841.1511 | 1979 | 63 | 105 | 105 | - | 1 | 99 | - | 100 | 100 | - | 2420 | 440 | - | -
1043 | FNB | Transportleitung X46 | > DN700-1000 | > 16 bar | 2201 | 1 | 1 | 3079.0639 | 1980 | 64 | 105 | 105 | - | 1 | 99 | - | 100 | 100 | - | 2420 | 440 | - | -
1043 | FNB | Transportleitung X46 | > DN700-1000 | > 16 bar | 2202 | 1 | 1 | 3079.0639 | 1981 | 65 | 105 | 105 | - | 1 | 99 | - | 100 | 100 | - | 2420 | 440 | - | -
1043 | FNB | Transportleitung X46 | > DN700-1000 | > 16 bar | 2203 | 1 | 1 | 3079.0639 | 1982 | 66 | 105 | 105 | - | 1 | 99 | - | 100 | 100 | - | 2420 | 440 | - | -
1043 | FNB | Transportleitung X46 | > DN700-1000 | > 16 bar | 2204 | 1 | 1 | 3079.0639 | 1983 | 67 | 105 | 105 | - | 1 | 99 | - | 100 | 100 | - | 2420 | 440 | - | -
1043 | FNB | Transportleitung X46 | > DN700-1000 | > 16 bar | 2205 | 1 | 1 | 3079.0639 | 1984 | 68 | 105 | 105 | - | 1 | 99 | - | 100 | 100 | - | 2420 | 440 | - | -
1043 | FNB | Transportleitung X46 | > DN700-1000 | > 16 bar | 2206 | 1 | 1 | 3079.0639 | 1985 | 69 | 105 | 105 | - | 1 | 99 | - | 100 | 100 | - | 2420 | 440 | - | -
1043 | FNB | Transportleitung X46 | > DN700-1000 | > 16 bar | 2207 | 1 | 1 | 3079.0639 | 1986 | 70 | 105 | 105 | - | 1 | 99 | - | 100 | 100 | - | 2420 | 440 | - | -
1043 | FNB | Transportleitung X46 | > DN700-1000 | > 16 bar | 2208 | 1 | 1 | 3079.0639 | 1987 | 71 | 105 | 105 | - | 1 | 99 | - | 100 | 100 | - | 2420 | 440 | - | -
1043 | FNB | Transportleitung X46 | > DN700-1000 | > 16 bar | 2209 | 1 | 1 | 3079.0639 | 1988 | 72 | 105 | 105 | - | 1 | 99 | - | 100 | 100 | - | 2420 | 440 | - | -
1043 | FNB | Transportleitung X46 | > DN700-1000 | > 16 bar | 2210 | 1 | 1 | 3079.0639 | 1989 | 73 | 105 | 105 | - | 1 | 99 | - | 100 | 100 | - | 2420 | 440 | - | -
1043 | FNB | Transportleitung X46 | > DN700-1000 | > 16 bar | 2211 | 1 | 1 | 3666.4263 | 1990 | 74 | 105 | 105 | - | 1 | 99 | - | 100 | 100 | - | 2420 | 440 | - | -
1043 | FNB | Transportleitung X46 | > DN700-1000 | > 16 bar | 2212 | 1 | 1 | 3666.4263 | 1991 | 75 | 105 | 105 | - | 1 | 99 | - | 100 | 100 | - | 2420 | 440 | - | -
1043 | FNB | Transportleitung X46 | > DN700-1000 | > 16 bar | 2213 | 1 | 1 | 3666.4263 | 1992 | 76 | 105 | 105 | - | 1 | 99 | - | 100 | 100 | - | 2420 | 440 | - | -
1043 | FNB | Transportleitung X46 | > DN700-1000 | > 16 bar | 2214 | 1 | 1 | 3666.4263 | 1993 | 77 | 105 | 105 | - | 1 | 99 | - | 100 | 100 | - | 2420 | 440 | - | -
1043 | FNB | Transportleitung X46 | > DN700-1000 | > 16 bar | 2215 | 1 | 1 | 3666.4263 | 1994 | 78 | 105 | 105 | - | 1 | 99 | - | 100 | 100 | - | 2420 | 440 | - | -
1043 | FNB | Transportleitung X46 | > DN700-1000 | > 16 bar | 2216 | 1 | 1 | 3666.4263 | 1995 | 79 | 105 | 105 | - | 1 | 99 | - | 100 | 100 | - | 2420 | 440 | - | -
1043 | FNB | Transportleitung X46 | > DN700-1000 | > 16 bar | 2217 | 1 | 1 | 3666.4263 | 1996 | 80 | 105 | 105 | - | 1 | 99 | - | 100 | 100 | - | 2420 | 440 | - | -
1043 | FNB | Transportleitung X46 | > DN700-1000 | > 16 bar | 2218 | 1 | 1 | 3666.4263 | 1997 | 81 | 105 | 105 | - | 1 | 99 | - | 100 | 100 | - | 2420 | 440 | - | -
1043 | FNB | Transportleitung X46 | > DN700-1000 | > 16 bar | 2219 | 1 | 1 | 3666.4263 | 1998 | 82 | 105 | 105 | - | 1 | 99 | - | 100 | 100 | - | 2420 | 440 | - | -
1043 | FNB | Transportleitung X46 | > DN700-1000 | > 16 bar | 2220 | 1 | 1 | 3666.4263 | 1999 | 83 | 105 | 105 | - | 1 | 99 | - | 100 | 100 | - | 2420 | 440 | - | -
1043 | FNB | Transportleitung X46 | > DN700-1000 | > 16 bar | 2221 | 1 | 1 | 931.5201 | 2000 | 84 | 105 | 105 | - | 1 | 99 | - | 100 | 100 | - | 2420 | 440 | - | -
1043 | FNB | Transportleitung X46 | > DN700-1000 | > 16 bar | 2222 | 1 | 1 | 931.5201 | 2001 | 85 | 105 | 105 | - | 1 | 99 | - | 100 | 100 | - | 2420 | 440 | - | -
1043 | FNB | Transportleitung X46 | > DN700-1000 | > 16 bar | 2223 | 1 | 1 | 931.5201 | 2002 | 86 | 105 | 105 | - | 1 | 99 | - | 100 | 100 | - | 2420 | 440 | - | -
1043 | FNB | Transportleitung X46 | > DN700-1000 | > 16 bar | 2224 | 1 | 1 | 931.5201 | 2003 | 87 | 105 | 105 | - | 1 | 99 | - | 100 | 100 | - | 2420 | 440 | - | -
1043 | FNB | Transportleitung X46 | > DN700-1000 | > 16 bar | 2225 | 1 | 1 | 931.5201 | 2004 | 88 | 105 | 105 | - | 1 | 99 | - | 100 | 100 | - | 2420 | 440 | - | -
1043 | FNB | Transportleitung X46 | > DN700-1000 | > 16 bar | 2226 | 1 | 1 | 931.5201 | 2005 | 89 | 105 | 105 | - | 1 | 99 | - | 100 | 100 | - | 2420 | 440 | - | -
1043 | FNB | Transportleitung X46 | > DN700-1000 | > 16 bar | 2227 | 1 | 1 | 931.5201 | 2006 | 90 | 105 | 105 | - | 1 | 99 | - | 100 | 100 | - | 2420 | 440 | - | -
1043 | FNB | Transportleitung X46 | > DN700-1000 | > 16 bar | 2228 | 1 | 1 | 931.5201 | 2007 | 91 | 105 | 105 | - | 1 | 99 | - | 100 | 100 | - | 2420 | 440 | - | -
1043 | FNB | Transportleitung X46 | > DN700-1000 | > 16 bar | 2229 | 1 | 1 | 931.5201 | 2008 | 92 | 105 | 105 | - | 1 | 99 | - | 100 | 100 | - | 2420 | 440 | - | -
1043 | FNB | Transportleitung X46 | > DN700-1000 | > 16 bar | 2230 | 1 | 1 | 931.5201 | 2009 | 93 | 105 | 105 | - | 1 | 99 | - | 100 | 100 | - | 2420 | 440 | - | -
1043 | FNB | Transportleitung X46 | > DN700-1000 | > 16 bar | 2231 | 1 | 1 | 1060.0056 | 2010 | 94 | 105 | 105 | - | 1 | 99 | - | 100 | 100 | - | 2420 | 440 | - | -
1043 | FNB | Transportleitung X46 | > DN700-1000 | > 16 bar | 2232 | 1 | 1 | 1060.0056 | 2011 | 95 | 105 | 105 | - | 1 | 99 | - | 100 | 100 | - | 2420 | 440 | - | -
1043 | FNB | Transportleitung X46 | > DN700-1000 | > 16 bar | 2233 | 1 | 1 | 1060.0056 | 2012 | 96 | 105 | 105 | - | 1 | 99 | - | 100 | 100 | - | 2420 | 440 | - | -
1043 | FNB | Transportleitung X46 | > DN700-1000 | > 16 bar | 2234 | 1 | 1 | 1060.0056 | 2013 | 97 | 105 | 105 | - | 1 | 99 | - | 100 | 100 | - | 2420 | 440 | - | -
1043 | FNB | Transportleitung X46 | > DN700-1000 | > 16 bar | 2235 | 1 | 1 | 1060.0056 | 2014 | 98 | 105 | 105 | - | 1 | 99 | - | 100 | 100 | - | 2420 | 440 | - | -
1043 | FNB | Transportleitung X46 | > DN700-1000 | > 16 bar | 2236 | 1 | 1 | 1060.0056 | 2015 | 99 | 105 | 105 | - | 1 | 99 | - | 100 | 100 | - | 2420 | 440 | - | -
1043 | FNB | Transportleitung X46 | > DN700-1000 | > 16 bar | 2237 | 1 | 1 | 1060.0056 | 2016 | 100 | 105 | 105 | - | 1 | 99 | - | 100 | 100 | - | 2420 | 440 | - | -
1043 | FNB | Transportleitung X46 | > DN700-1000 | > 16 bar | 2238 | 1 | 1 | 1060.0056 | 2017 | 101 | 105 | 105 | - | 1 | 99 | - | 100 | 100 | - | 2420 | 440 | - | -
1043 | FNB | Transportleitung X46 | > DN700-1000 | > 16 bar | 2239 | 1 | 1 | 1060.0056 | 2018 | 102 | 105 | 105 | - | 1 | 99 | - | 100 | 100 | - | 2420 | 440 | - | -
1043 | FNB | Transportleitung X46 | > DN700-1000 | > 16 bar | 2240 | 1 | 1 | 1060.0056 | 2019 | 103 | 105 | 105 | - | 1 | 99 | - | 100 | 100 | - | 2420 | 440 | - | -
1044 | FNB | Transportleitung X46 | > DN1000-1300 | > 16 bar | 2241 | 1 | 1 | 134.5008 | 1940 | 24 | 105 | 105 | - | 1 | 99 | - | 100 | 100 | - | 3146 | 572 | - | -
1044 | FNB | Transportleitung X46 | > DN1000-1300 | > 16 bar | 2242 | 1 | 1 | 134.5008 | 1941 | 25 | 105 | 105 | - | 1 | 99 | - | 100 | 100 | - | 3146 | 572 | - | -
1044 | FNB | Transportleitung X46 | > DN1000-1300 | > 16 bar | 2243 | 1 | 1 | 134.5008 | 1942 | 26 | 105 | 105 | - | 1 | 99 | - | 100 | 100 | - | 3146 | 572 | - | -
1044 | FNB | Transportleitung X46 | > DN1000-1300 | > 16 bar | 2244 | 1 | 1 | 134.5008 | 1943 | 27 | 105 | 105 | - | 1 | 99 | - | 100 | 100 | - | 3146 | 572 | - | -
1044 | FNB | Transportleitung X46 | > DN1000-1300 | > 16 bar | 2245 | 1 | 1 | 134.5008 | 1944 | 28 | 105 | 105 | - | 1 | 99 | - | 100 | 100 | - | 3146 | 572 | - | -
1044 | FNB | Transportleitung X46 | > DN1000-1300 | > 16 bar | 2246 | 1 | 1 | 134.5008 | 1945 | 29 | 105 | 105 | - | 1 | 99 | - | 100 | 100 | - | 3146 | 572 | - | -
1044 | FNB | Transportleitung X46 | > DN1000-1300 | > 16 bar | 2247 | 1 | 1 | 134.5008 | 1946 | 30 | 105 | 105 | - | 1 | 99 | - | 100 | 100 | - | 3146 | 572 | - | -
1044 | FNB | Transportleitung X46 | > DN1000-1300 | > 16 bar | 2248 | 1 | 1 | 134.5008 | 1947 | 31 | 105 | 105 | - | 1 | 99 | - | 100 | 100 | - | 3146 | 572 | - | -
1044 | FNB | Transportleitung X46 | > DN1000-1300 | > 16 bar | 2249 | 1 | 1 | 134.5008 | 1948 | 32 | 105 | 105 | - | 1 | 99 | - | 100 | 100 | - | 3146 | 572 | - | -
1044 | FNB | Transportleitung X46 | > DN1000-1300 | > 16 bar | 2250 | 1 | 1 | 134.5008 | 1949 | 33 | 105 | 105 | - | 1 | 99 | - | 100 | 100 | - | 3146 | 572 | - | -
1044 | FNB | Transportleitung X46 | > DN1000-1300 | > 16 bar | 2251 | 1 | 1 | 140.4129 | 1950 | 34 | 105 | 105 | - | 1 | 99 | - | 100 | 100 | - | 3146 | 572 | - | -
1044 | FNB | Transportleitung X46 | > DN1000-1300 | > 16 bar | 2252 | 1 | 1 | 140.4129 | 1951 | 35 | 105 | 105 | - | 1 | 99 | - | 100 | 100 | - | 3146 | 572 | - | -
1044 | FNB | Transportleitung X46 | > DN1000-1300 | > 16 bar | 2253 | 1 | 1 | 140.4129 | 1952 | 36 | 105 | 105 | - | 1 | 99 | - | 100 | 100 | - | 3146 | 572 | - | -
1044 | FNB | Transportleitung X46 | > DN1000-1300 | > 16 bar | 2254 | 1 | 1 | 140.4129 | 1953 | 37 | 105 | 105 | - | 1 | 99 | - | 100 | 100 | - | 3146 | 572 | - | -
1044 | FNB | Transportleitung X46 | > DN1000-1300 | > 16 bar | 2255 | 1 | 1 | 140.4129 | 1954 | 38 | 105 | 105 | - | 1 | 99 | - | 100 | 100 | - | 3146 | 572 | - | -
1044 | FNB | Transportleitung X46 | > DN1000-1300 | > 16 bar | 2256 | 1 | 1 | 140.4129 | 1955 | 39 | 105 | 105 | - | 1 | 99 | - | 100 | 100 | - | 3146 | 572 | - | -
1044 | FNB | Transportleitung X46 | > DN1000-1300 | > 16 bar | 2257 | 1 | 1 | 140.4129 | 1956 | 40 | 105 | 105 | - | 1 | 99 | - | 100 | 100 | - | 3146 | 572 | - | -
1044 | FNB | Transportleitung X46 | > DN1000-1300 | > 16 bar | 2258 | 1 | 1 | 140.4129 | 1957 | 41 | 105 | 105 | - | 1 | 99 | - | 100 | 100 | - | 3146 | 572 | - | -
1044 | FNB | Transportleitung X46 | > DN1000-1300 | > 16 bar | 2259 | 1 | 1 | 140.4129 | 1958 | 42 | 105 | 105 | - | 1 | 99 | - | 100 | 100 | - | 3146 | 572 | - | -
1044 | FNB | Transportleitung X46 | > DN1000-1300 | > 16 bar | 2260 | 1 | 1 | 140.4129 | 1959 | 43 | 105 | 105 | - | 1 | 99 | - | 100 | 100 | - | 3146 | 572 | - | -
1044 | FNB | Transportleitung X46 | > DN1000-1300 | > 16 bar | 2261 | 1 | 1 | 1263.716 | 1960 | 44 | 105 | 105 | - | 1 | 99 | - | 100 | 100 | - | 3146 | 572 | - | -
1044 | FNB | Transportleitung X46 | > DN1000-1300 | > 16 bar | 2262 | 1 | 1 | 1263.716 | 1961 | 45 | 105 | 105 | - | 1 | 99 | - | 100 | 100 | - | 3146 | 572 | - | -
1044 | FNB | Transportleitung X46 | > DN1000-1300 | > 16 bar | 2263 | 1 | 1 | 1263.716 | 1962 | 46 | 105 | 105 | - | 1 | 99 | - | 100 | 100 | - | 3146 | 572 | - | -
1044 | FNB | Transportleitung X46 | > DN1000-1300 | > 16 bar | 2264 | 1 | 1 | 1263.716 | 1963 | 47 | 105 | 105 | - | 1 | 99 | - | 100 | 100 | - | 3146 | 572 | - | -
1044 | FNB | Transportleitung X46 | > DN1000-1300 | > 16 bar | 2265 | 1 | 1 | 1263.716 | 1964 | 48 | 105 | 105 | - | 1 | 99 | - | 100 | 100 | - | 3146 | 572 | - | -
1044 | FNB | Transportleitung X46 | > DN1000-1300 | > 16 bar | 2266 | 1 | 1 | 1263.716 | 1965 | 49 | 105 | 105 | - | 1 | 99 | - | 100 | 100 | - | 3146 | 572 | - | -
1044 | FNB | Transportleitung X46 | > DN1000-1300 | > 16 bar | 2267 | 1 | 1 | 1263.716 | 1966 | 50 | 105 | 105 | - | 1 | 99 | - | 100 | 100 | - | 3146 | 572 | - | -
1044 | FNB | Transportleitung X46 | > DN1000-1300 | > 16 bar | 2268 | 1 | 1 | 1263.716 | 1967 | 51 | 105 | 105 | - | 1 | 99 | - | 100 | 100 | - | 3146 | 572 | - | -
1044 | FNB | Transportleitung X46 | > DN1000-1300 | > 16 bar | 2269 | 1 | 1 | 1263.716 | 1968 | 52 | 105 | 105 | - | 1 | 99 | - | 100 | 100 | - | 3146 | 572 | - | -
1044 | FNB | Transportleitung X46 | > DN1000-1300 | > 16 bar | 2270 | 1 | 1 | 1263.716 | 1969 | 53 | 105 | 105 | - | 1 | 99 | - | 100 | 100 | - | 3146 | 572 | - | -
1044 | FNB | Transportleitung X46 | > DN1000-1300 | > 16 bar | 2271 | 1 | 1 | 1559.3221 | 1970 | 54 | 105 | 105 | - | 1 | 99 | - | 100 | 100 | - | 3146 | 572 | - | -
1044 | FNB | Transportleitung X46 | > DN1000-1300 | > 16 bar | 2272 | 1 | 1 | 1559.3221 | 1971 | 55 | 105 | 105 | - | 1 | 99 | - | 100 | 100 | - | 3146 | 572 | - | -
1044 | FNB | Transportleitung X46 | > DN1000-1300 | > 16 bar | 2273 | 1 | 1 | 1559.3221 | 1972 | 56 | 105 | 105 | - | 1 | 99 | - | 100 | 100 | - | 3146 | 572 | - | -
1044 | FNB | Transportleitung X46 | > DN1000-1300 | > 16 bar | 2274 | 1 | 1 | 1559.3221 | 1973 | 57 | 105 | 105 | - | 1 | 99 | - | 100 | 100 | - | 3146 | 572 | - | -
1044 | FNB | Transportleitung X46 | > DN1000-1300 | > 16 bar | 2275 | 1 | 1 | 1559.3221 | 1974 | 58 | 105 | 105 | - | 1 | 99 | - | 100 | 100 | - | 3146 | 572 | - | -
1044 | FNB | Transportleitung X46 | > DN1000-1300 | > 16 bar | 2276 | 1 | 1 | 1559.3221 | 1975 | 59 | 105 | 105 | - | 1 | 99 | - | 100 | 100 | - | 3146 | 572 | - | -
1044 | FNB | Transportleitung X46 | > DN1000-1300 | > 16 bar | 2277 | 1 | 1 | 1559.3221 | 1976 | 60 | 105 | 105 | - | 1 | 99 | - | 100 | 100 | - | 3146 | 572 | - | -
1044 | FNB | Transportleitung X46 | > DN1000-1300 | > 16 bar | 2278 | 1 | 1 | 1559.3221 | 1977 | 61 | 105 | 105 | - | 1 | 99 | - | 100 | 100 | - | 3146 | 572 | - | -
1044 | FNB | Transportleitung X46 | > DN1000-1300 | > 16 bar | 2279 | 1 | 1 | 1559.3221 | 1978 | 62 | 105 | 105 | - | 1 | 99 | - | 100 | 100 | - | 3146 | 572 | - | -
1044 | FNB | Transportleitung X46 | > DN1000-1300 | > 16 bar | 2280 | 1 | 1 | 1559.3221 | 1979 | 63 | 105 | 105 | - | 1 | 99 | - | 100 | 100 | - | 3146 | 572 | - | -
1044 | FNB | Transportleitung X46 | > DN1000-1300 | > 16 bar | 2281 | 1 | 1 | 991.7584 | 1980 | 64 | 105 | 105 | - | 1 | 99 | - | 100 | 100 | - | 3146 | 572 | - | -
1044 | FNB | Transportleitung X46 | > DN1000-1300 | > 16 bar | 2282 | 1 | 1 | 991.7584 | 1981 | 65 | 105 | 105 | - | 1 | 99 | - | 100 | 100 | - | 3146 | 572 | - | -
1044 | FNB | Transportleitung X46 | > DN1000-1300 | > 16 bar | 2283 | 1 | 1 | 991.7584 | 1982 | 66 | 105 | 105 | - | 1 | 99 | - | 100 | 100 | - | 3146 | 572 | - | -
1044 | FNB | Transportleitung X46 | > DN1000-1300 | > 16 bar | 2284 | 1 | 1 | 991.7584 | 1983 | 67 | 105 | 105 | - | 1 | 99 | - | 100 | 100 | - | 3146 | 572 | - | -
1044 | FNB | Transportleitung X46 | > DN1000-1300 | > 16 bar | 2285 | 1 | 1 | 991.7584 | 1984 | 68 | 105 | 105 | - | 1 | 99 | - | 100 | 100 | - | 3146 | 572 | - | -
1044 | FNB | Transportleitung X46 | > DN1000-1300 | > 16 bar | 2286 | 1 | 1 | 991.7584 | 1985 | 69 | 105 | 105 | - | 1 | 99 | - | 100 | 100 | - | 3146 | 572 | - | -
1044 | FNB | Transportleitung X46 | > DN1000-1300 | > 16 bar | 2287 | 1 | 1 | 991.7584 | 1986 | 70 | 105 | 105 | - | 1 | 99 | - | 100 | 100 | - | 3146 | 572 | - | -
1044 | FNB | Transportleitung X46 | > DN1000-1300 | > 16 bar | 2288 | 1 | 1 | 991.7584 | 1987 | 71 | 105 | 105 | - | 1 | 99 | - | 100 | 100 | - | 3146 | 572 | - | -
1044 | FNB | Transportleitung X46 | > DN1000-1300 | > 16 bar | 2289 | 1 | 1 | 991.7584 | 1988 | 72 | 105 | 105 | - | 1 | 99 | - | 100 | 100 | - | 3146 | 572 | - | -
1044 | FNB | Transportleitung X46 | > DN1000-1300 | > 16 bar | 2290 | 1 | 1 | 991.7584 | 1989 | 73 | 105 | 105 | - | 1 | 99 | - | 100 | 100 | - | 3146 | 572 | - | -
1044 | FNB | Transportleitung X46 | > DN1000-1300 | > 16 bar | 2291 | 1 | 1 | 1180.9463 | 1990 | 74 | 105 | 105 | - | 1 | 99 | - | 100 | 100 | - | 3146 | 572 | - | -
1044 | FNB | Transportleitung X46 | > DN1000-1300 | > 16 bar | 2292 | 1 | 1 | 1180.9463 | 1991 | 75 | 105 | 105 | - | 1 | 99 | - | 100 | 100 | - | 3146 | 572 | - | -
1044 | FNB | Transportleitung X46 | > DN1000-1300 | > 16 bar | 2293 | 1 | 1 | 1180.9463 | 1992 | 76 | 105 | 105 | - | 1 | 99 | - | 100 | 100 | - | 3146 | 572 | - | -
1044 | FNB | Transportleitung X46 | > DN1000-1300 | > 16 bar | 2294 | 1 | 1 | 1180.9463 | 1993 | 77 | 105 | 105 | - | 1 | 99 | - | 100 | 100 | - | 3146 | 572 | - | -
1044 | FNB | Transportleitung X46 | > DN1000-1300 | > 16 bar | 2295 | 1 | 1 | 1180.9463 | 1994 | 78 | 105 | 105 | - | 1 | 99 | - | 100 | 100 | - | 3146 | 572 | - | -
1044 | FNB | Transportleitung X46 | > DN1000-1300 | > 16 bar | 2296 | 1 | 1 | 1180.9463 | 1995 | 79 | 105 | 105 | - | 1 | 99 | - | 100 | 100 | - | 3146 | 572 | - | -
1044 | FNB | Transportleitung X46 | > DN1000-1300 | > 16 bar | 2297 | 1 | 1 | 1180.9463 | 1996 | 80 | 105 | 105 | - | 1 | 99 | - | 100 | 100 | - | 3146 | 572 | - | -
1044 | FNB | Transportleitung X46 | > DN1000-1300 | > 16 bar | 2298 | 1 | 1 | 1180.9463 | 1997 | 81 | 105 | 105 | - | 1 | 99 | - | 100 | 100 | - | 3146 | 572 | - | -
1044 | FNB | Transportleitung X46 | > DN1000-1300 | > 16 bar | 2299 | 1 | 1 | 1180.9463 | 1998 | 82 | 105 | 105 | - | 1 | 99 | - | 100 | 100 | - | 3146 | 572 | - | -
1044 | FNB | Transportleitung X46 | > DN1000-1300 | > 16 bar | 2300 | 1 | 1 | 1180.9463 | 1999 | 83 | 105 | 105 | - | 1 | 99 | - | 100 | 100 | - | 3146 | 572 | - | -
1044 | FNB | Transportleitung X46 | > DN1000-1300 | > 16 bar | 2301 | 1 | 1 | 300.0402 | 2000 | 84 | 105 | 105 | - | 1 | 99 | - | 100 | 100 | - | 3146 | 572 | - | -
1044 | FNB | Transportleitung X46 | > DN1000-1300 | > 16 bar | 2302 | 1 | 1 | 300.0402 | 2001 | 85 | 105 | 105 | - | 1 | 99 | - | 100 | 100 | - | 3146 | 572 | - | -
1044 | FNB | Transportleitung X46 | > DN1000-1300 | > 16 bar | 2303 | 1 | 1 | 300.0402 | 2002 | 86 | 105 | 105 | - | 1 | 99 | - | 100 | 100 | - | 3146 | 572 | - | -
1044 | FNB | Transportleitung X46 | > DN1000-1300 | > 16 bar | 2304 | 1 | 1 | 300.0402 | 2003 | 87 | 105 | 105 | - | 1 | 99 | - | 100 | 100 | - | 3146 | 572 | - | -
1044 | FNB | Transportleitung X46 | > DN1000-1300 | > 16 bar | 2305 | 1 | 1 | 300.0402 | 2004 | 88 | 105 | 105 | - | 1 | 99 | - | 100 | 100 | - | 3146 | 572 | - | -
1044 | FNB | Transportleitung X46 | > DN1000-1300 | > 16 bar | 2306 | 1 | 1 | 300.0402 | 2005 | 89 | 105 | 105 | - | 1 | 99 | - | 100 | 100 | - | 3146 | 572 | - | -
1044 | FNB | Transportleitung X46 | > DN1000-1300 | > 16 bar | 2307 | 1 | 1 | 300.0402 | 2006 | 90 | 105 | 105 | - | 1 | 99 | - | 100 | 100 | - | 3146 | 572 | - | -
1044 | FNB | Transportleitung X46 | > DN1000-1300 | > 16 bar | 2308 | 1 | 1 | 300.0402 | 2007 | 91 | 105 | 105 | - | 1 | 99 | - | 100 | 100 | - | 3146 | 572 | - | -
1044 | FNB | Transportleitung X46 | > DN1000-1300 | > 16 bar | 2309 | 1 | 1 | 300.0402 | 2008 | 92 | 105 | 105 | - | 1 | 99 | - | 100 | 100 | - | 3146 | 572 | - | -
1044 | FNB | Transportleitung X46 | > DN1000-1300 | > 16 bar | 2310 | 1 | 1 | 300.0402 | 2009 | 93 | 105 | 105 | - | 1 | 99 | - | 100 | 100 | - | 3146 | 572 | - | -
1044 | FNB | Transportleitung X46 | > DN1000-1300 | > 16 bar | 2311 | 1 | 1 | 341.425 | 2010 | 94 | 105 | 105 | - | 1 | 99 | - | 100 | 100 | - | 3146 | 572 | - | -
1044 | FNB | Transportleitung X46 | > DN1000-1300 | > 16 bar | 2312 | 1 | 1 | 341.425 | 2011 | 95 | 105 | 105 | - | 1 | 99 | - | 100 | 100 | - | 3146 | 572 | - | -
1044 | FNB | Transportleitung X46 | > DN1000-1300 | > 16 bar | 2313 | 1 | 1 | 341.425 | 2012 | 96 | 105 | 105 | - | 1 | 99 | - | 100 | 100 | - | 3146 | 572 | - | -
1044 | FNB | Transportleitung X46 | > DN1000-1300 | > 16 bar | 2314 | 1 | 1 | 341.425 | 2013 | 97 | 105 | 105 | - | 1 | 99 | - | 100 | 100 | - | 3146 | 572 | - | -
1044 | FNB | Transportleitung X46 | > DN1000-1300 | > 16 bar | 2315 | 1 | 1 | 341.425 | 2014 | 98 | 105 | 105 | - | 1 | 99 | - | 100 | 100 | - | 3146 | 572 | - | -
1044 | FNB | Transportleitung X46 | > DN1000-1300 | > 16 bar | 2316 | 1 | 1 | 341.425 | 2015 | 99 | 105 | 105 | - | 1 | 99 | - | 100 | 100 | - | 3146 | 572 | - | -
1044 | FNB | Transportleitung X46 | > DN1000-1300 | > 16 bar | 2317 | 1 | 1 | 341.425 | 2016 | 100 | 105 | 105 | - | 1 | 99 | - | 100 | 100 | - | 3146 | 572 | - | -
1044 | FNB | Transportleitung X46 | > DN1000-1300 | > 16 bar | 2318 | 1 | 1 | 341.425 | 2017 | 101 | 105 | 105 | - | 1 | 99 | - | 100 | 100 | - | 3146 | 572 | - | -
1044 | FNB | Transportleitung X46 | > DN1000-1300 | > 16 bar | 2319 | 1 | 1 | 341.425 | 2018 | 102 | 105 | 105 | - | 1 | 99 | - | 100 | 100 | - | 3146 | 572 | - | -
1044 | FNB | Transportleitung X46 | > DN1000-1300 | > 16 bar | 2320 | 1 | 1 | 341.425 | 2019 | 103 | 105 | 105 | - | 1 | 99 | - | 100 | 100 | - | 3146 | 572 | - | -
1045 | FNB | Transportleitung X46 | > DN1300 | > 16 bar | 2321 | 1 | 1 | 59.4306 | 1940 | 24 | 105 | 105 | - | 1 | 99 | - | 100 | 100 | - | 3982 | 724 | - | -
1045 | FNB | Transportleitung X46 | > DN1300 | > 16 bar | 2322 | 1 | 1 | 59.4306 | 1941 | 25 | 105 | 105 | - | 1 | 99 | - | 100 | 100 | - | 3982 | 724 | - | -
1045 | FNB | Transportleitung X46 | > DN1300 | > 16 bar | 2323 | 1 | 1 | 59.4306 | 1942 | 26 | 105 | 105 | - | 1 | 99 | - | 100 | 100 | - | 3982 | 724 | - | -
1045 | FNB | Transportleitung X46 | > DN1300 | > 16 bar | 2324 | 1 | 1 | 59.4306 | 1943 | 27 | 105 | 105 | - | 1 | 99 | - | 100 | 100 | - | 3982 | 724 | - | -
1045 | FNB | Transportleitung X46 | > DN1300 | > 16 bar | 2325 | 1 | 1 | 59.4306 | 1944 | 28 | 105 | 105 | - | 1 | 99 | - | 100 | 100 | - | 3982 | 724 | - | -
1045 | FNB | Transportleitung X46 | > DN1300 | > 16 bar | 2326 | 1 | 1 | 59.4306 | 1945 | 29 | 105 | 105 | - | 1 | 99 | - | 100 | 100 | - | 3982 | 724 | - | -
1045 | FNB | Transportleitung X46 | > DN1300 | > 16 bar | 2327 | 1 | 1 | 59.4306 | 1946 | 30 | 105 | 105 | - | 1 | 99 | - | 100 | 100 | - | 3982 | 724 | - | -
1045 | FNB | Transportleitung X46 | > DN1300 | > 16 bar | 2328 | 1 | 1 | 59.4306 | 1947 | 31 | 105 | 105 | - | 1 | 99 | - | 100 | 100 | - | 3982 | 724 | - | -
1045 | FNB | Transportleitung X46 | > DN1300 | > 16 bar | 2329 | 1 | 1 | 59.4306 | 1948 | 32 | 105 | 105 | - | 1 | 99 | - | 100 | 100 | - | 3982 | 724 | - | -
1045 | FNB | Transportleitung X46 | > DN1300 | > 16 bar | 2330 | 1 | 1 | 59.4306 | 1949 | 33 | 105 | 105 | - | 1 | 99 | - | 100 | 100 | - | 3982 | 724 | - | -
1045 | FNB | Transportleitung X46 | > DN1300 | > 16 bar | 2331 | 1 | 1 | 62.0429 | 1950 | 34 | 105 | 105 | - | 1 | 99 | - | 100 | 100 | - | 3982 | 724 | - | -
1045 | FNB | Transportleitung X46 | > DN1300 | > 16 bar | 2332 | 1 | 1 | 62.0429 | 1951 | 35 | 105 | 105 | - | 1 | 99 | - | 100 | 100 | - | 3982 | 724 | - | -
1045 | FNB | Transportleitung X46 | > DN1300 | > 16 bar | 2333 | 1 | 1 | 62.0429 | 1952 | 36 | 105 | 105 | - | 1 | 99 | - | 100 | 100 | - | 3982 | 724 | - | -
1045 | FNB | Transportleitung X46 | > DN1300 | > 16 bar | 2334 | 1 | 1 | 62.0429 | 1953 | 37 | 105 | 105 | - | 1 | 99 | - | 100 | 100 | - | 3982 | 724 | - | -
1045 | FNB | Transportleitung X46 | > DN1300 | > 16 bar | 2335 | 1 | 1 | 62.0429 | 1954 | 38 | 105 | 105 | - | 1 | 99 | - | 100 | 100 | - | 3982 | 724 | - | -
1045 | FNB | Transportleitung X46 | > DN1300 | > 16 bar | 2336 | 1 | 1 | 62.0429 | 1955 | 39 | 105 | 105 | - | 1 | 99 | - | 100 | 100 | - | 3982 | 724 | - | -
1045 | FNB | Transportleitung X46 | > DN1300 | > 16 bar | 2337 | 1 | 1 | 62.0429 | 1956 | 40 | 105 | 105 | - | 1 | 99 | - | 100 | 100 | - | 3982 | 724 | - | -
1045 | FNB | Transportleitung X46 | > DN1300 | > 16 bar | 2338 | 1 | 1 | 62.0429 | 1957 | 41 | 105 | 105 | - | 1 | 99 | - | 100 | 100 | - | 3982 | 724 | - | -
1045 | FNB | Transportleitung X46 | > DN1300 | > 16 bar | 2339 | 1 | 1 | 62.0429 | 1958 | 42 | 105 | 105 | - | 1 | 99 | - | 100 | 100 | - | 3982 | 724 | - | -
1045 | FNB | Transportleitung X46 | > DN1300 | > 16 bar | 2340 | 1 | 1 | 62.0429 | 1959 | 43 | 105 | 105 | - | 1 | 99 | - | 100 | 100 | - | 3982 | 724 | - | -
1045 | FNB | Transportleitung X46 | > DN1300 | > 16 bar | 2341 | 1 | 1 | 558.3861 | 1960 | 44 | 105 | 105 | - | 1 | 99 | - | 100 | 100 | - | 3982 | 724 | - | -
1045 | FNB | Transportleitung X46 | > DN1300 | > 16 bar | 2342 | 1 | 1 | 558.3861 | 1961 | 45 | 105 | 105 | - | 1 | 99 | - | 100 | 100 | - | 3982 | 724 | - | -
1045 | FNB | Transportleitung X46 | > DN1300 | > 16 bar | 2343 | 1 | 1 | 558.3861 | 1962 | 46 | 105 | 105 | - | 1 | 99 | - | 100 | 100 | - | 3982 | 724 | - | -
1045 | FNB | Transportleitung X46 | > DN1300 | > 16 bar | 2344 | 1 | 1 | 558.3861 | 1963 | 47 | 105 | 105 | - | 1 | 99 | - | 100 | 100 | - | 3982 | 724 | - | -
1045 | FNB | Transportleitung X46 | > DN1300 | > 16 bar | 2345 | 1 | 1 | 558.3861 | 1964 | 48 | 105 | 105 | - | 1 | 99 | - | 100 | 100 | - | 3982 | 724 | - | -
1045 | FNB | Transportleitung X46 | > DN1300 | > 16 bar | 2346 | 1 | 1 | 558.3861 | 1965 | 49 | 105 | 105 | - | 1 | 99 | - | 100 | 100 | - | 3982 | 724 | - | -
1045 | FNB | Transportleitung X46 | > DN1300 | > 16 bar | 2347 | 1 | 1 | 558.3861 | 1966 | 50 | 105 | 105 | - | 1 | 99 | - | 100 | 100 | - | 3982 | 724 | - | -
1045 | FNB | Transportleitung X46 | > DN1300 | > 16 bar | 2348 | 1 | 1 | 558.3861 | 1967 | 51 | 105 | 105 | - | 1 | 99 | - | 100 | 100 | - | 3982 | 724 | - | -
1045 | FNB | Transportleitung X46 | > DN1300 | > 16 bar | 2349 | 1 | 1 | 558.3861 | 1968 | 52 | 105 | 105 | - | 1 | 99 | - | 100 | 100 | - | 3982 | 724 | - | -
1045 | FNB | Transportleitung X46 | > DN1300 | > 16 bar | 2350 | 1 | 1 | 558.3861 | 1969 | 53 | 105 | 105 | - | 1 | 99 | - | 100 | 100 | - | 3982 | 724 | - | -
1045 | FNB | Transportleitung X46 | > DN1300 | > 16 bar | 2351 | 1 | 1 | 689.0028 | 1970 | 54 | 105 | 105 | - | 1 | 99 | - | 100 | 100 | - | 3982 | 724 | - | -
1045 | FNB | Transportleitung X46 | > DN1300 | > 16 bar | 2352 | 1 | 1 | 689.0028 | 1971 | 55 | 105 | 105 | - | 1 | 99 | - | 100 | 100 | - | 3982 | 724 | - | -
1045 | FNB | Transportleitung X46 | > DN1300 | > 16 bar | 2353 | 1 | 1 | 689.0028 | 1972 | 56 | 105 | 105 | - | 1 | 99 | - | 100 | 100 | - | 3982 | 724 | - | -
1045 | FNB | Transportleitung X46 | > DN1300 | > 16 bar | 2354 | 1 | 1 | 689.0028 | 1973 | 57 | 105 | 105 | - | 1 | 99 | - | 100 | 100 | - | 3982 | 724 | - | -
1045 | FNB | Transportleitung X46 | > DN1300 | > 16 bar | 2355 | 1 | 1 | 689.0028 | 1974 | 58 | 105 | 105 | - | 1 | 99 | - | 100 | 100 | - | 3982 | 724 | - | -
1045 | FNB | Transportleitung X46 | > DN1300 | > 16 bar | 2356 | 1 | 1 | 689.0028 | 1975 | 59 | 105 | 105 | - | 1 | 99 | - | 100 | 100 | - | 3982 | 724 | - | -
1045 | FNB | Transportleitung X46 | > DN1300 | > 16 bar | 2357 | 1 | 1 | 689.0028 | 1976 | 60 | 105 | 105 | - | 1 | 99 | - | 100 | 100 | - | 3982 | 724 | - | -
1045 | FNB | Transportleitung X46 | > DN1300 | > 16 bar | 2358 | 1 | 1 | 689.0028 | 1977 | 61 | 105 | 105 | - | 1 | 99 | - | 100 | 100 | - | 3982 | 724 | - | -
1045 | FNB | Transportleitung X46 | > DN1300 | > 16 bar | 2359 | 1 | 1 | 689.0028 | 1978 | 62 | 105 | 105 | - | 1 | 99 | - | 100 | 100 | - | 3982 | 724 | - | -
1045 | FNB | Transportleitung X46 | > DN1300 | > 16 bar | 2360 | 1 | 1 | 689.0028 | 1979 | 63 | 105 | 105 | - | 1 | 99 | - | 100 | 100 | - | 3982 | 724 | - | -
1045 | FNB | Transportleitung X46 | > DN1300 | > 16 bar | 2361 | 1 | 1 | 438.2188 | 1980 | 64 | 105 | 105 | - | 1 | 99 | - | 100 | 100 | - | 3982 | 724 | - | -
1045 | FNB | Transportleitung X46 | > DN1300 | > 16 bar | 2362 | 1 | 1 | 438.2188 | 1981 | 65 | 105 | 105 | - | 1 | 99 | - | 100 | 100 | - | 3982 | 724 | - | -
1045 | FNB | Transportleitung X46 | > DN1300 | > 16 bar | 2363 | 1 | 1 | 438.2188 | 1982 | 66 | 105 | 105 | - | 1 | 99 | - | 100 | 100 | - | 3982 | 724 | - | -
1045 | FNB | Transportleitung X46 | > DN1300 | > 16 bar | 2364 | 1 | 1 | 438.2188 | 1983 | 67 | 105 | 105 | - | 1 | 99 | - | 100 | 100 | - | 3982 | 724 | - | -
1045 | FNB | Transportleitung X46 | > DN1300 | > 16 bar | 2365 | 1 | 1 | 438.2188 | 1984 | 68 | 105 | 105 | - | 1 | 99 | - | 100 | 100 | - | 3982 | 724 | - | -
1045 | FNB | Transportleitung X46 | > DN1300 | > 16 bar | 2366 | 1 | 1 | 438.2188 | 1985 | 69 | 105 | 105 | - | 1 | 99 | - | 100 | 100 | - | 3982 | 724 | - | -
1045 | FNB | Transportleitung X46 | > DN1300 | > 16 bar | 2367 | 1 | 1 | 438.2188 | 1986 | 70 | 105 | 105 | - | 1 | 99 | - | 100 | 100 | - | 3982 | 724 | - | -
1045 | FNB | Transportleitung X46 | > DN1300 | > 16 bar | 2368 | 1 | 1 | 438.2188 | 1987 | 71 | 105 | 105 | - | 1 | 99 | - | 100 | 100 | - | 3982 | 724 | - | -
1045 | FNB | Transportleitung X46 | > DN1300 | > 16 bar | 2369 | 1 | 1 | 438.2188 | 1988 | 72 | 105 | 105 | - | 1 | 99 | - | 100 | 100 | - | 3982 | 724 | - | -
1045 | FNB | Transportleitung X46 | > DN1300 | > 16 bar | 2370 | 1 | 1 | 438.2188 | 1989 | 73 | 105 | 105 | - | 1 | 99 | - | 100 | 100 | - | 3982 | 724 | - | -
1045 | FNB | Transportleitung X46 | > DN1300 | > 16 bar | 2371 | 1 | 1 | 521.8135 | 1990 | 74 | 105 | 105 | - | 1 | 99 | - | 100 | 100 | - | 3982 | 724 | - | -
1045 | FNB | Transportleitung X46 | > DN1300 | > 16 bar | 2372 | 1 | 1 | 521.8135 | 1991 | 75 | 105 | 105 | - | 1 | 99 | - | 100 | 100 | - | 3982 | 724 | - | -
1045 | FNB | Transportleitung X46 | > DN1300 | > 16 bar | 2373 | 1 | 1 | 521.8135 | 1992 | 76 | 105 | 105 | - | 1 | 99 | - | 100 | 100 | - | 3982 | 724 | - | -
1045 | FNB | Transportleitung X46 | > DN1300 | > 16 bar | 2374 | 1 | 1 | 521.8135 | 1993 | 77 | 105 | 105 | - | 1 | 99 | - | 100 | 100 | - | 3982 | 724 | - | -
1045 | FNB | Transportleitung X46 | > DN1300 | > 16 bar | 2375 | 1 | 1 | 521.8135 | 1994 | 78 | 105 | 105 | - | 1 | 99 | - | 100 | 100 | - | 3982 | 724 | - | -
1045 | FNB | Transportleitung X46 | > DN1300 | > 16 bar | 2376 | 1 | 1 | 521.8135 | 1995 | 79 | 105 | 105 | - | 1 | 99 | - | 100 | 100 | - | 3982 | 724 | - | -
1045 | FNB | Transportleitung X46 | > DN1300 | > 16 bar | 2377 | 1 | 1 | 521.8135 | 1996 | 80 | 105 | 105 | - | 1 | 99 | - | 100 | 100 | - | 3982 | 724 | - | -
1045 | FNB | Transportleitung X46 | > DN1300 | > 16 bar | 2378 | 1 | 1 | 521.8135 | 1997 | 81 | 105 | 105 | - | 1 | 99 | - | 100 | 100 | - | 3982 | 724 | - | -
1045 | FNB | Transportleitung X46 | > DN1300 | > 16 bar | 2379 | 1 | 1 | 521.8135 | 1998 | 82 | 105 | 105 | - | 1 | 99 | - | 100 | 100 | - | 3982 | 724 | - | -
1045 | FNB | Transportleitung X46 | > DN1300 | > 16 bar | 2380 | 1 | 1 | 521.8135 | 1999 | 83 | 105 | 105 | - | 1 | 99 | - | 100 | 100 | - | 3982 | 724 | - | -
1045 | FNB | Transportleitung X46 | > DN1300 | > 16 bar | 2381 | 1 | 1 | 132.5759 | 2000 | 84 | 105 | 105 | - | 1 | 99 | - | 100 | 100 | - | 3982 | 724 | - | -
1045 | FNB | Transportleitung X46 | > DN1300 | > 16 bar | 2382 | 1 | 1 | 132.5759 | 2001 | 85 | 105 | 105 | - | 1 | 99 | - | 100 | 100 | - | 3982 | 724 | - | -
1045 | FNB | Transportleitung X46 | > DN1300 | > 16 bar | 2383 | 1 | 1 | 132.5759 | 2002 | 86 | 105 | 105 | - | 1 | 99 | - | 100 | 100 | - | 3982 | 724 | - | -
1045 | FNB | Transportleitung X46 | > DN1300 | > 16 bar | 2384 | 1 | 1 | 132.5759 | 2003 | 87 | 105 | 105 | - | 1 | 99 | - | 100 | 100 | - | 3982 | 724 | - | -
1045 | FNB | Transportleitung X46 | > DN1300 | > 16 bar | 2385 | 1 | 1 | 132.5759 | 2004 | 88 | 105 | 105 | - | 1 | 99 | - | 100 | 100 | - | 3982 | 724 | - | -
1045 | FNB | Transportleitung X46 | > DN1300 | > 16 bar | 2386 | 1 | 1 | 132.5759 | 2005 | 89 | 105 | 105 | - | 1 | 99 | - | 100 | 100 | - | 3982 | 724 | - | -
1045 | FNB | Transportleitung X46 | > DN1300 | > 16 bar | 2387 | 1 | 1 | 132.5759 | 2006 | 90 | 105 | 105 | - | 1 | 99 | - | 100 | 100 | - | 3982 | 724 | - | -
1045 | FNB | Transportleitung X46 | > DN1300 | > 16 bar | 2388 | 1 | 1 | 132.5759 | 2007 | 91 | 105 | 105 | - | 1 | 99 | - | 100 | 100 | - | 3982 | 724 | - | -
1045 | FNB | Transportleitung X46 | > DN1300 | > 16 bar | 2389 | 1 | 1 | 132.5759 | 2008 | 92 | 105 | 105 | - | 1 | 99 | - | 100 | 100 | - | 3982 | 724 | - | -
1045 | FNB | Transportleitung X46 | > DN1300 | > 16 bar | 2390 | 1 | 1 | 132.5759 | 2009 | 93 | 105 | 105 | - | 1 | 99 | - | 100 | 100 | - | 3982 | 724 | - | -
1045 | FNB | Transportleitung X46 | > DN1300 | > 16 bar | 2391 | 1 | 1 | 150.8622 | 2010 | 94 | 105 | 105 | - | 1 | 99 | - | 100 | 100 | - | 3982 | 724 | - | -
1045 | FNB | Transportleitung X46 | > DN1300 | > 16 bar | 2392 | 1 | 1 | 150.8622 | 2011 | 95 | 105 | 105 | - | 1 | 99 | - | 100 | 100 | - | 3982 | 724 | - | -
1045 | FNB | Transportleitung X46 | > DN1300 | > 16 bar | 2393 | 1 | 1 | 150.8622 | 2012 | 96 | 105 | 105 | - | 1 | 99 | - | 100 | 100 | - | 3982 | 724 | - | -
1045 | FNB | Transportleitung X46 | > DN1300 | > 16 bar | 2394 | 1 | 1 | 150.8622 | 2013 | 97 | 105 | 105 | - | 1 | 99 | - | 100 | 100 | - | 3982 | 724 | - | -
1045 | FNB | Transportleitung X46 | > DN1300 | > 16 bar | 2395 | 1 | 1 | 150.8622 | 2014 | 98 | 105 | 105 | - | 1 | 99 | - | 100 | 100 | - | 3982 | 724 | - | -
1045 | FNB | Transportleitung X46 | > DN1300 | > 16 bar | 2396 | 1 | 1 | 150.8622 | 2015 | 99 | 105 | 105 | - | 1 | 99 | - | 100 | 100 | - | 3982 | 724 | - | -
1045 | FNB | Transportleitung X46 | > DN1300 | > 16 bar | 2397 | 1 | 1 | 150.8622 | 2016 | 100 | 105 | 105 | - | 1 | 99 | - | 100 | 100 | - | 3982 | 724 | - | -
1045 | FNB | Transportleitung X46 | > DN1300 | > 16 bar | 2398 | 1 | 1 | 150.8622 | 2017 | 101 | 105 | 105 | - | 1 | 99 | - | 100 | 100 | - | 3982 | 724 | - | -
1045 | FNB | Transportleitung X46 | > DN1300 | > 16 bar | 2399 | 1 | 1 | 150.8622 | 2018 | 102 | 105 | 105 | - | 1 | 99 | - | 100 | 100 | - | 3982 | 724 | - | -
1045 | FNB | Transportleitung X46 | > DN1300 | > 16 bar | 2400 | 1 | 1 | 150.8622 | 2019 | 103 | 105 | 105 | - | 1 | 99 | - | 100 | 100 | - | 3982 | 724 | - | -
1046 | FNB | Transportleitung X42 | ≤ DN400 | > 16 bar | 2401 | 1 | 1 | 1917.6312 | 1940 | 24 | 105 | 105 | - | 1 | 99 | - | 100 | 100 | - | 1496 | 272 | - | -
1046 | FNB | Transportleitung X42 | ≤ DN400 | > 16 bar | 2402 | 1 | 1 | 1917.6312 | 1941 | 25 | 105 | 105 | - | 1 | 99 | - | 100 | 100 | - | 1496 | 272 | - | -
1046 | FNB | Transportleitung X42 | ≤ DN400 | > 16 bar | 2403 | 1 | 1 | 1917.6312 | 1942 | 26 | 105 | 105 | - | 1 | 99 | - | 100 | 100 | - | 1496 | 272 | - | -
1046 | FNB | Transportleitung X42 | ≤ DN400 | > 16 bar | 2404 | 1 | 1 | 1917.6312 | 1943 | 27 | 105 | 105 | - | 1 | 99 | - | 100 | 100 | - | 1496 | 272 | - | -
1046 | FNB | Transportleitung X42 | ≤ DN400 | > 16 bar | 2405 | 1 | 1 | 1917.6312 | 1944 | 28 | 105 | 105 | - | 1 | 99 | - | 100 | 100 | - | 1496 | 272 | - | -
1046 | FNB | Transportleitung X42 | ≤ DN400 | > 16 bar | 2406 | 1 | 1 | 1917.6312 | 1945 | 29 | 105 | 105 | - | 1 | 99 | - | 100 | 100 | - | 1496 | 272 | - | -
1046 | FNB | Transportleitung X42 | ≤ DN400 | > 16 bar | 2407 | 1 | 1 | 1917.6312 | 1946 | 30 | 105 | 105 | - | 1 | 99 | - | 100 | 100 | - | 1496 | 272 | - | -
1046 | FNB | Transportleitung X42 | ≤ DN400 | > 16 bar | 2408 | 1 | 1 | 1917.6312 | 1947 | 31 | 105 | 105 | - | 1 | 99 | - | 100 | 100 | - | 1496 | 272 | - | -
1046 | FNB | Transportleitung X42 | ≤ DN400 | > 16 bar | 2409 | 1 | 1 | 1917.6312 | 1948 | 32 | 105 | 105 | - | 1 | 99 | - | 100 | 100 | - | 1496 | 272 | - | -
1046 | FNB | Transportleitung X42 | ≤ DN400 | > 16 bar | 2410 | 1 | 1 | 1917.6312 | 1949 | 33 | 105 | 105 | - | 1 | 99 | - | 100 | 100 | - | 1496 | 272 | - | -
1046 | FNB | Transportleitung X42 | ≤ DN400 | > 16 bar | 2411 | 1 | 1 | 2001.9226 | 1950 | 34 | 105 | 105 | - | 1 | 99 | - | 100 | 100 | - | 1496 | 272 | - | -
1046 | FNB | Transportleitung X42 | ≤ DN400 | > 16 bar | 2412 | 1 | 1 | 2001.9226 | 1951 | 35 | 105 | 105 | - | 1 | 99 | - | 100 | 100 | - | 1496 | 272 | - | -
1046 | FNB | Transportleitung X42 | ≤ DN400 | > 16 bar | 2413 | 1 | 1 | 2001.9226 | 1952 | 36 | 105 | 105 | - | 1 | 99 | - | 100 | 100 | - | 1496 | 272 | - | -
1046 | FNB | Transportleitung X42 | ≤ DN400 | > 16 bar | 2414 | 1 | 1 | 2001.9226 | 1953 | 37 | 105 | 105 | - | 1 | 99 | - | 100 | 100 | - | 1496 | 272 | - | -
1046 | FNB | Transportleitung X42 | ≤ DN400 | > 16 bar | 2415 | 1 | 1 | 2001.9226 | 1954 | 38 | 105 | 105 | - | 1 | 99 | - | 100 | 100 | - | 1496 | 272 | - | -
1046 | FNB | Transportleitung X42 | ≤ DN400 | > 16 bar | 2416 | 1 | 1 | 2001.9226 | 1955 | 39 | 105 | 105 | - | 1 | 99 | - | 100 | 100 | - | 1496 | 272 | - | -
1046 | FNB | Transportleitung X42 | ≤ DN400 | > 16 bar | 2417 | 1 | 1 | 2001.9226 | 1956 | 40 | 105 | 105 | - | 1 | 99 | - | 100 | 100 | - | 1496 | 272 | - | -
1046 | FNB | Transportleitung X42 | ≤ DN400 | > 16 bar | 2418 | 1 | 1 | 2001.9226 | 1957 | 41 | 105 | 105 | - | 1 | 99 | - | 100 | 100 | - | 1496 | 272 | - | -
1046 | FNB | Transportleitung X42 | ≤ DN400 | > 16 bar | 2419 | 1 | 1 | 2001.9226 | 1958 | 42 | 105 | 105 | - | 1 | 99 | - | 100 | 100 | - | 1496 | 272 | - | -
1046 | FNB | Transportleitung X42 | ≤ DN400 | > 16 bar | 2420 | 1 | 1 | 2001.9226 | 1959 | 43 | 105 | 105 | - | 1 | 99 | - | 100 | 100 | - | 1496 | 272 | - | -
1046 | FNB | Transportleitung X42 | ≤ DN400 | > 16 bar | 2421 | 1 | 1 | 18017.3039 | 1960 | 44 | 105 | 105 | - | 1 | 99 | - | 100 | 100 | - | 1496 | 272 | - | -
1046 | FNB | Transportleitung X42 | ≤ DN400 | > 16 bar | 2422 | 1 | 1 | 18017.3039 | 1961 | 45 | 105 | 105 | - | 1 | 99 | - | 100 | 100 | - | 1496 | 272 | - | -
1046 | FNB | Transportleitung X42 | ≤ DN400 | > 16 bar | 2423 | 1 | 1 | 18017.3039 | 1962 | 46 | 105 | 105 | - | 1 | 99 | - | 100 | 100 | - | 1496 | 272 | - | -
1046 | FNB | Transportleitung X42 | ≤ DN400 | > 16 bar | 2424 | 1 | 1 | 18017.3039 | 1963 | 47 | 105 | 105 | - | 1 | 99 | - | 100 | 100 | - | 1496 | 272 | - | -
1046 | FNB | Transportleitung X42 | ≤ DN400 | > 16 bar | 2425 | 1 | 1 | 18017.3039 | 1964 | 48 | 105 | 105 | - | 1 | 99 | - | 100 | 100 | - | 1496 | 272 | - | -
1046 | FNB | Transportleitung X42 | ≤ DN400 | > 16 bar | 2426 | 1 | 1 | 18017.3039 | 1965 | 49 | 105 | 105 | - | 1 | 99 | - | 100 | 100 | - | 1496 | 272 | - | -
1046 | FNB | Transportleitung X42 | ≤ DN400 | > 16 bar | 2427 | 1 | 1 | 18017.3039 | 1966 | 50 | 105 | 105 | - | 1 | 99 | - | 100 | 100 | - | 1496 | 272 | - | -
1046 | FNB | Transportleitung X42 | ≤ DN400 | > 16 bar | 2428 | 1 | 1 | 18017.3039 | 1967 | 51 | 105 | 105 | - | 1 | 99 | - | 100 | 100 | - | 1496 | 272 | - | -
1046 | FNB | Transportleitung X42 | ≤ DN400 | > 16 bar | 2429 | 1 | 1 | 18017.3039 | 1968 | 52 | 105 | 105 | - | 1 | 99 | - | 100 | 100 | - | 1496 | 272 | - | -
1046 | FNB | Transportleitung X42 | ≤ DN400 | > 16 bar | 2430 | 1 | 1 | 18017.3039 | 1969 | 53 | 105 | 105 | - | 1 | 99 | - | 100 | 100 | - | 1496 | 272 | - | -
1046 | FNB | Transportleitung X42 | ≤ DN400 | > 16 bar | 2431 | 1 | 1 | 22231.8779 | 1970 | 54 | 105 | 105 | - | 1 | 99 | - | 100 | 100 | - | 1496 | 272 | - | -
1046 | FNB | Transportleitung X42 | ≤ DN400 | > 16 bar | 2432 | 1 | 1 | 22231.8779 | 1971 | 55 | 105 | 105 | - | 1 | 99 | - | 100 | 100 | - | 1496 | 272 | - | -
1046 | FNB | Transportleitung X42 | ≤ DN400 | > 16 bar | 2433 | 1 | 1 | 22231.8779 | 1972 | 56 | 105 | 105 | - | 1 | 99 | - | 100 | 100 | - | 1496 | 272 | - | -
1046 | FNB | Transportleitung X42 | ≤ DN400 | > 16 bar | 2434 | 1 | 1 | 22231.8779 | 1973 | 57 | 105 | 105 | - | 1 | 99 | - | 100 | 100 | - | 1496 | 272 | - | -
1046 | FNB | Transportleitung X42 | ≤ DN400 | > 16 bar | 2435 | 1 | 1 | 22231.8779 | 1974 | 58 | 105 | 105 | - | 1 | 99 | - | 100 | 100 | - | 1496 | 272 | - | -
1046 | FNB | Transportleitung X42 | ≤ DN400 | > 16 bar | 2436 | 1 | 1 | 22231.8779 | 1975 | 59 | 105 | 105 | - | 1 | 99 | - | 100 | 100 | - | 1496 | 272 | - | -
1046 | FNB | Transportleitung X42 | ≤ DN400 | > 16 bar | 2437 | 1 | 1 | 22231.8779 | 1976 | 60 | 105 | 105 | - | 1 | 99 | - | 100 | 100 | - | 1496 | 272 | - | -
1046 | FNB | Transportleitung X42 | ≤ DN400 | > 16 bar | 2438 | 1 | 1 | 22231.8779 | 1977 | 61 | 105 | 105 | - | 1 | 99 | - | 100 | 100 | - | 1496 | 272 | - | -
1046 | FNB | Transportleitung X42 | ≤ DN400 | > 16 bar | 2439 | 1 | 1 | 22231.8779 | 1978 | 62 | 105 | 105 | - | 1 | 99 | - | 100 | 100 | - | 1496 | 272 | - | -
1046 | FNB | Transportleitung X42 | ≤ DN400 | > 16 bar | 2440 | 1 | 1 | 22231.8779 | 1979 | 63 | 105 | 105 | - | 1 | 99 | - | 100 | 100 | - | 1496 | 272 | - | -
1046 | FNB | Transportleitung X42 | ≤ DN400 | > 16 bar | 2441 | 1 | 1 | 14139.8958 | 1980 | 64 | 105 | 105 | - | 1 | 99 | - | 100 | 100 | - | 1496 | 272 | - | -
1046 | FNB | Transportleitung X42 | ≤ DN400 | > 16 bar | 2442 | 1 | 1 | 14139.8958 | 1981 | 65 | 105 | 105 | - | 1 | 99 | - | 100 | 100 | - | 1496 | 272 | - | -
1046 | FNB | Transportleitung X42 | ≤ DN400 | > 16 bar | 2443 | 1 | 1 | 14139.8958 | 1982 | 66 | 105 | 105 | - | 1 | 99 | - | 100 | 100 | - | 1496 | 272 | - | -
1046 | FNB | Transportleitung X42 | ≤ DN400 | > 16 bar | 2444 | 1 | 1 | 14139.8958 | 1983 | 67 | 105 | 105 | - | 1 | 99 | - | 100 | 100 | - | 1496 | 272 | - | -
1046 | FNB | Transportleitung X42 | ≤ DN400 | > 16 bar | 2445 | 1 | 1 | 14139.8958 | 1984 | 68 | 105 | 105 | - | 1 | 99 | - | 100 | 100 | - | 1496 | 272 | - | -
1046 | FNB | Transportleitung X42 | ≤ DN400 | > 16 bar | 2446 | 1 | 1 | 14139.8958 | 1985 | 69 | 105 | 105 | - | 1 | 99 | - | 100 | 100 | - | 1496 | 272 | - | -
1046 | FNB | Transportleitung X42 | ≤ DN400 | > 16 bar | 2447 | 1 | 1 | 14139.8958 | 1986 | 70 | 105 | 105 | - | 1 | 99 | - | 100 | 100 | - | 1496 | 272 | - | -
1046 | FNB | Transportleitung X42 | ≤ DN400 | > 16 bar | 2448 | 1 | 1 | 14139.8958 | 1987 | 71 | 105 | 105 | - | 1 | 99 | - | 100 | 100 | - | 1496 | 272 | - | -
1046 | FNB | Transportleitung X42 | ≤ DN400 | > 16 bar | 2449 | 1 | 1 | 14139.8958 | 1988 | 72 | 105 | 105 | - | 1 | 99 | - | 100 | 100 | - | 1496 | 272 | - | -
1046 | FNB | Transportleitung X42 | ≤ DN400 | > 16 bar | 2450 | 1 | 1 | 14139.8958 | 1989 | 73 | 105 | 105 | - | 1 | 99 | - | 100 | 100 | - | 1496 | 272 | - | -
1046 | FNB | Transportleitung X42 | ≤ DN400 | > 16 bar | 2451 | 1 | 1 | 16837.2231 | 1990 | 74 | 105 | 105 | - | 1 | 99 | - | 100 | 100 | - | 1496 | 272 | - | -
1046 | FNB | Transportleitung X42 | ≤ DN400 | > 16 bar | 2452 | 1 | 1 | 16837.2231 | 1991 | 75 | 105 | 105 | - | 1 | 99 | - | 100 | 100 | - | 1496 | 272 | - | -
1046 | FNB | Transportleitung X42 | ≤ DN400 | > 16 bar | 2453 | 1 | 1 | 16837.2231 | 1992 | 76 | 105 | 105 | - | 1 | 99 | - | 100 | 100 | - | 1496 | 272 | - | -
1046 | FNB | Transportleitung X42 | ≤ DN400 | > 16 bar | 2454 | 1 | 1 | 16837.2231 | 1993 | 77 | 105 | 105 | - | 1 | 99 | - | 100 | 100 | - | 1496 | 272 | - | -
1046 | FNB | Transportleitung X42 | ≤ DN400 | > 16 bar | 2455 | 1 | 1 | 16837.2231 | 1994 | 78 | 105 | 105 | - | 1 | 99 | - | 100 | 100 | - | 1496 | 272 | - | -
1046 | FNB | Transportleitung X42 | ≤ DN400 | > 16 bar | 2456 | 1 | 1 | 16837.2231 | 1995 | 79 | 105 | 105 | - | 1 | 99 | - | 100 | 100 | - | 1496 | 272 | - | -
1046 | FNB | Transportleitung X42 | ≤ DN400 | > 16 bar | 2457 | 1 | 1 | 16837.2231 | 1996 | 80 | 105 | 105 | - | 1 | 99 | - | 100 | 100 | - | 1496 | 272 | - | -
1046 | FNB | Transportleitung X42 | ≤ DN400 | > 16 bar | 2458 | 1 | 1 | 16837.2231 | 1997 | 81 | 105 | 105 | - | 1 | 99 | - | 100 | 100 | - | 1496 | 272 | - | -
1046 | FNB | Transportleitung X42 | ≤ DN400 | > 16 bar | 2459 | 1 | 1 | 16837.2231 | 1998 | 82 | 105 | 105 | - | 1 | 99 | - | 100 | 100 | - | 1496 | 272 | - | -
1046 | FNB | Transportleitung X42 | ≤ DN400 | > 16 bar | 2460 | 1 | 1 | 16837.2231 | 1999 | 83 | 105 | 105 | - | 1 | 99 | - | 100 | 100 | - | 1496 | 272 | - | -
1046 | FNB | Transportleitung X42 | ≤ DN400 | > 16 bar | 2461 | 1 | 1 | 4277.7926 | 2000 | 84 | 105 | 105 | - | 1 | 99 | - | 100 | 100 | - | 1496 | 272 | - | -
1046 | FNB | Transportleitung X42 | ≤ DN400 | > 16 bar | 2462 | 1 | 1 | 4277.7926 | 2001 | 85 | 105 | 105 | - | 1 | 99 | - | 100 | 100 | - | 1496 | 272 | - | -
1046 | FNB | Transportleitung X42 | ≤ DN400 | > 16 bar | 2463 | 1 | 1 | 4277.7926 | 2002 | 86 | 105 | 105 | - | 1 | 99 | - | 100 | 100 | - | 1496 | 272 | - | -
1046 | FNB | Transportleitung X42 | ≤ DN400 | > 16 bar | 2464 | 1 | 1 | 4277.7926 | 2003 | 87 | 105 | 105 | - | 1 | 99 | - | 100 | 100 | - | 1496 | 272 | - | -
1046 | FNB | Transportleitung X42 | ≤ DN400 | > 16 bar | 2465 | 1 | 1 | 4277.7926 | 2004 | 88 | 105 | 105 | - | 1 | 99 | - | 100 | 100 | - | 1496 | 272 | - | -
1046 | FNB | Transportleitung X42 | ≤ DN400 | > 16 bar | 2466 | 1 | 1 | 4277.7926 | 2005 | 89 | 105 | 105 | - | 1 | 99 | - | 100 | 100 | - | 1496 | 272 | - | -
1046 | FNB | Transportleitung X42 | ≤ DN400 | > 16 bar | 2467 | 1 | 1 | 4277.7926 | 2006 | 90 | 105 | 105 | - | 1 | 99 | - | 100 | 100 | - | 1496 | 272 | - | -
1046 | FNB | Transportleitung X42 | ≤ DN400 | > 16 bar | 2468 | 1 | 1 | 4277.7926 | 2007 | 91 | 105 | 105 | - | 1 | 99 | - | 100 | 100 | - | 1496 | 272 | - | -
1046 | FNB | Transportleitung X42 | ≤ DN400 | > 16 bar | 2469 | 1 | 1 | 4277.7926 | 2008 | 92 | 105 | 105 | - | 1 | 99 | - | 100 | 100 | - | 1496 | 272 | - | -
1046 | FNB | Transportleitung X42 | ≤ DN400 | > 16 bar | 2470 | 1 | 1 | 4277.7926 | 2009 | 93 | 105 | 105 | - | 1 | 99 | - | 100 | 100 | - | 1496 | 272 | - | -
1046 | FNB | Transportleitung X42 | ≤ DN400 | > 16 bar | 2471 | 1 | 1 | 4867.833 | 2010 | 94 | 105 | 105 | - | 1 | 99 | - | 100 | 100 | - | 1496 | 272 | - | -
1046 | FNB | Transportleitung X42 | ≤ DN400 | > 16 bar | 2472 | 1 | 1 | 4867.833 | 2011 | 95 | 105 | 105 | - | 1 | 99 | - | 100 | 100 | - | 1496 | 272 | - | -
1046 | FNB | Transportleitung X42 | ≤ DN400 | > 16 bar | 2473 | 1 | 1 | 4867.833 | 2012 | 96 | 105 | 105 | - | 1 | 99 | - | 100 | 100 | - | 1496 | 272 | - | -
1046 | FNB | Transportleitung X42 | ≤ DN400 | > 16 bar | 2474 | 1 | 1 | 4867.833 | 2013 | 97 | 105 | 105 | - | 1 | 99 | - | 100 | 100 | - | 1496 | 272 | - | -
1046 | FNB | Transportleitung X42 | ≤ DN400 | > 16 bar | 2475 | 1 | 1 | 4867.833 | 2014 | 98 | 105 | 105 | - | 1 | 99 | - | 100 | 100 | - | 1496 | 272 | - | -
1046 | FNB | Transportleitung X42 | ≤ DN400 | > 16 bar | 2476 | 1 | 1 | 4867.833 | 2015 | 99 | 105 | 105 | - | 1 | 99 | - | 100 | 100 | - | 1496 | 272 | - | -
1046 | FNB | Transportleitung X42 | ≤ DN400 | > 16 bar | 2477 | 1 | 1 | 4867.833 | 2016 | 100 | 105 | 105 | - | 1 | 99 | - | 100 | 100 | - | 1496 | 272 | - | -
1046 | FNB | Transportleitung X42 | ≤ DN400 | > 16 bar | 2478 | 1 | 1 | 4867.833 | 2017 | 101 | 105 | 105 | - | 1 | 99 | - | 100 | 100 | - | 1496 | 272 | - | -
1046 | FNB | Transportleitung X42 | ≤ DN400 | > 16 bar | 2479 | 1 | 1 | 4867.833 | 2018 | 102 | 105 | 105 | - | 1 | 99 | - | 100 | 100 | - | 1496 | 272 | - | -
1046 | FNB | Transportleitung X42 | ≤ DN400 | > 16 bar | 2480 | 1 | 1 | 4867.833 | 2019 | 103 | 105 | 105 | - | 1 | 99 | - | 100 | 100 | - | 1496 | 272 | - | -
1047 | FNB | Transportleitung X42 | > DN400-700 | > 16 bar | 2481 | 1 | 1 | 1675.7146 | 1940 | 24 | 105 | 105 | - | 1 | 99 | - | 100 | 100 | - | 1815 | 330 | - | -
1047 | FNB | Transportleitung X42 | > DN400-700 | > 16 bar | 2482 | 1 | 1 | 1675.7146 | 1941 | 25 | 105 | 105 | - | 1 | 99 | - | 100 | 100 | - | 1815 | 330 | - | -
1047 | FNB | Transportleitung X42 | > DN400-700 | > 16 bar | 2483 | 1 | 1 | 1675.7146 | 1942 | 26 | 105 | 105 | - | 1 | 99 | - | 100 | 100 | - | 1815 | 330 | - | -
1047 | FNB | Transportleitung X42 | > DN400-700 | > 16 bar | 2484 | 1 | 1 | 1675.7146 | 1943 | 27 | 105 | 105 | - | 1 | 99 | - | 100 | 100 | - | 1815 | 330 | - | -
1047 | FNB | Transportleitung X42 | > DN400-700 | > 16 bar | 2485 | 1 | 1 | 1675.7146 | 1944 | 28 | 105 | 105 | - | 1 | 99 | - | 100 | 100 | - | 1815 | 330 | - | -
1047 | FNB | Transportleitung X42 | > DN400-700 | > 16 bar | 2486 | 1 | 1 | 1675.7146 | 1945 | 29 | 105 | 105 | - | 1 | 99 | - | 100 | 100 | - | 1815 | 330 | - | -
1047 | FNB | Transportleitung X42 | > DN400-700 | > 16 bar | 2487 | 1 | 1 | 1675.7146 | 1946 | 30 | 105 | 105 | - | 1 | 99 | - | 100 | 100 | - | 1815 | 330 | - | -
1047 | FNB | Transportleitung X42 | > DN400-700 | > 16 bar | 2488 | 1 | 1 | 1675.7146 | 1947 | 31 | 105 | 105 | - | 1 | 99 | - | 100 | 100 | - | 1815 | 330 | - | -
1047 | FNB | Transportleitung X42 | > DN400-700 | > 16 bar | 2489 | 1 | 1 | 1675.7146 | 1948 | 32 | 105 | 105 | - | 1 | 99 | - | 100 | 100 | - | 1815 | 330 | - | -
1047 | FNB | Transportleitung X42 | > DN400-700 | > 16 bar | 2490 | 1 | 1 | 1675.7146 | 1949 | 33 | 105 | 105 | - | 1 | 99 | - | 100 | 100 | - | 1815 | 330 | - | -
1047 | FNB | Transportleitung X42 | > DN400-700 | > 16 bar | 2491 | 1 | 1 | 1749.3724 | 1950 | 34 | 105 | 105 | - | 1 | 99 | - | 100 | 100 | - | 1815 | 330 | - | -
1047 | FNB | Transportleitung X42 | > DN400-700 | > 16 bar | 2492 | 1 | 1 | 1749.3724 | 1951 | 35 | 105 | 105 | - | 1 | 99 | - | 100 | 100 | - | 1815 | 330 | - | -
1047 | FNB | Transportleitung X42 | > DN400-700 | > 16 bar | 2493 | 1 | 1 | 1749.3724 | 1952 | 36 | 105 | 105 | - | 1 | 99 | - | 100 | 100 | - | 1815 | 330 | - | -
1047 | FNB | Transportleitung X42 | > DN400-700 | > 16 bar | 2494 | 1 | 1 | 1749.3724 | 1953 | 37 | 105 | 105 | - | 1 | 99 | - | 100 | 100 | - | 1815 | 330 | - | -
1047 | FNB | Transportleitung X42 | > DN400-700 | > 16 bar | 2495 | 1 | 1 | 1749.3724 | 1954 | 38 | 105 | 105 | - | 1 | 99 | - | 100 | 100 | - | 1815 | 330 | - | -
1047 | FNB | Transportleitung X42 | > DN400-700 | > 16 bar | 2496 | 1 | 1 | 1749.3724 | 1955 | 39 | 105 | 105 | - | 1 | 99 | - | 100 | 100 | - | 1815 | 330 | - | -
1047 | FNB | Transportleitung X42 | > DN400-700 | > 16 bar | 2497 | 1 | 1 | 1749.3724 | 1956 | 40 | 105 | 105 | - | 1 | 99 | - | 100 | 100 | - | 1815 | 330 | - | -
1047 | FNB | Transportleitung X42 | > DN400-700 | > 16 bar | 2498 | 1 | 1 | 1749.3724 | 1957 | 41 | 105 | 105 | - | 1 | 99 | - | 100 | 100 | - | 1815 | 330 | - | -
1047 | FNB | Transportleitung X42 | > DN400-700 | > 16 bar | 2499 | 1 | 1 | 1749.3724 | 1958 | 42 | 105 | 105 | - | 1 | 99 | - | 100 | 100 | - | 1815 | 330 | - | -
1047 | FNB | Transportleitung X42 | > DN400-700 | > 16 bar | 2500 | 1 | 1 | 1749.3724 | 1959 | 43 | 105 | 105 | - | 1 | 99 | - | 100 | 100 | - | 1815 | 330 | - | -
1047 | FNB | Transportleitung X42 | > DN400-700 | > 16 bar | 2501 | 1 | 1 | 15744.3517 | 1960 | 44 | 105 | 105 | - | 1 | 99 | - | 100 | 100 | - | 1815 | 330 | - | -
1047 | FNB | Transportleitung X42 | > DN400-700 | > 16 bar | 2502 | 1 | 1 | 15744.3517 | 1961 | 45 | 105 | 105 | - | 1 | 99 | - | 100 | 100 | - | 1815 | 330 | - | -
1047 | FNB | Transportleitung X42 | > DN400-700 | > 16 bar | 2503 | 1 | 1 | 15744.3517 | 1962 | 46 | 105 | 105 | - | 1 | 99 | - | 100 | 100 | - | 1815 | 330 | - | -
1047 | FNB | Transportleitung X42 | > DN400-700 | > 16 bar | 2504 | 1 | 1 | 15744.3517 | 1963 | 47 | 105 | 105 | - | 1 | 99 | - | 100 | 100 | - | 1815 | 330 | - | -
1047 | FNB | Transportleitung X42 | > DN400-700 | > 16 bar | 2505 | 1 | 1 | 15744.3517 | 1964 | 48 | 105 | 105 | - | 1 | 99 | - | 100 | 100 | - | 1815 | 330 | - | -
1047 | FNB | Transportleitung X42 | > DN400-700 | > 16 bar | 2506 | 1 | 1 | 15744.3517 | 1965 | 49 | 105 | 105 | - | 1 | 99 | - | 100 | 100 | - | 1815 | 330 | - | -
1047 | FNB | Transportleitung X42 | > DN400-700 | > 16 bar | 2507 | 1 | 1 | 15744.3517 | 1966 | 50 | 105 | 105 | - | 1 | 99 | - | 100 | 100 | - | 1815 | 330 | - | -
1047 | FNB | Transportleitung X42 | > DN400-700 | > 16 bar | 2508 | 1 | 1 | 15744.3517 | 1967 | 51 | 105 | 105 | - | 1 | 99 | - | 100 | 100 | - | 1815 | 330 | - | -
1047 | FNB | Transportleitung X42 | > DN400-700 | > 16 bar | 2509 | 1 | 1 | 15744.3517 | 1968 | 52 | 105 | 105 | - | 1 | 99 | - | 100 | 100 | - | 1815 | 330 | - | -
1047 | FNB | Transportleitung X42 | > DN400-700 | > 16 bar | 2510 | 1 | 1 | 15744.3517 | 1969 | 53 | 105 | 105 | - | 1 | 99 | - | 100 | 100 | - | 1815 | 330 | - | -
1047 | FNB | Transportleitung X42 | > DN400-700 | > 16 bar | 2511 | 1 | 1 | 19427.241 | 1970 | 54 | 105 | 105 | - | 1 | 99 | - | 100 | 100 | - | 1815 | 330 | - | -
1047 | FNB | Transportleitung X42 | > DN400-700 | > 16 bar | 2512 | 1 | 1 | 19427.241 | 1971 | 55 | 105 | 105 | - | 1 | 99 | - | 100 | 100 | - | 1815 | 330 | - | -
1047 | FNB | Transportleitung X42 | > DN400-700 | > 16 bar | 2513 | 1 | 1 | 19427.241 | 1972 | 56 | 105 | 105 | - | 1 | 99 | - | 100 | 100 | - | 1815 | 330 | - | -
1047 | FNB | Transportleitung X42 | > DN400-700 | > 16 bar | 2514 | 1 | 1 | 19427.241 | 1973 | 57 | 105 | 105 | - | 1 | 99 | - | 100 | 100 | - | 1815 | 330 | - | -
1047 | FNB | Transportleitung X42 | > DN400-700 | > 16 bar | 2515 | 1 | 1 | 19427.241 | 1974 | 58 | 105 | 105 | - | 1 | 99 | - | 100 | 100 | - | 1815 | 330 | - | -
1047 | FNB | Transportleitung X42 | > DN400-700 | > 16 bar | 2516 | 1 | 1 | 19427.241 | 1975 | 59 | 105 | 105 | - | 1 | 99 | - | 100 | 100 | - | 1815 | 330 | - | -
1047 | FNB | Transportleitung X42 | > DN400-700 | > 16 bar | 2517 | 1 | 1 | 19427.241 | 1976 | 60 | 105 | 105 | - | 1 | 99 | - | 100 | 100 | - | 1815 | 330 | - | -
1047 | FNB | Transportleitung X42 | > DN400-700 | > 16 bar | 2518 | 1 | 1 | 19427.241 | 1977 | 61 | 105 | 105 | - | 1 | 99 | - | 100 | 100 | - | 1815 | 330 | - | -
1047 | FNB | Transportleitung X42 | > DN400-700 | > 16 bar | 2519 | 1 | 1 | 19427.241 | 1978 | 62 | 105 | 105 | - | 1 | 99 | - | 100 | 100 | - | 1815 | 330 | - | -
1047 | FNB | Transportleitung X42 | > DN400-700 | > 16 bar | 2520 | 1 | 1 | 19427.241 | 1979 | 63 | 105 | 105 | - | 1 | 99 | - | 100 | 100 | - | 1815 | 330 | - | -
1047 | FNB | Transportleitung X42 | > DN400-700 | > 16 bar | 2521 | 1 | 1 | 12356.0935 | 1980 | 64 | 105 | 105 | - | 1 | 99 | - | 100 | 100 | - | 1815 | 330 | - | -
1047 | FNB | Transportleitung X42 | > DN400-700 | > 16 bar | 2522 | 1 | 1 | 12356.0935 | 1981 | 65 | 105 | 105 | - | 1 | 99 | - | 100 | 100 | - | 1815 | 330 | - | -
1047 | FNB | Transportleitung X42 | > DN400-700 | > 16 bar | 2523 | 1 | 1 | 12356.0935 | 1982 | 66 | 105 | 105 | - | 1 | 99 | - | 100 | 100 | - | 1815 | 330 | - | -
1047 | FNB | Transportleitung X42 | > DN400-700 | > 16 bar | 2524 | 1 | 1 | 12356.0935 | 1983 | 67 | 105 | 105 | - | 1 | 99 | - | 100 | 100 | - | 1815 | 330 | - | -
1047 | FNB | Transportleitung X42 | > DN400-700 | > 16 bar | 2525 | 1 | 1 | 12356.0935 | 1984 | 68 | 105 | 105 | - | 1 | 99 | - | 100 | 100 | - | 1815 | 330 | - | -
1047 | FNB | Transportleitung X42 | > DN400-700 | > 16 bar | 2526 | 1 | 1 | 12356.0935 | 1985 | 69 | 105 | 105 | - | 1 | 99 | - | 100 | 100 | - | 1815 | 330 | - | -
1047 | FNB | Transportleitung X42 | > DN400-700 | > 16 bar | 2527 | 1 | 1 | 12356.0935 | 1986 | 70 | 105 | 105 | - | 1 | 99 | - | 100 | 100 | - | 1815 | 330 | - | -
1047 | FNB | Transportleitung X42 | > DN400-700 | > 16 bar | 2528 | 1 | 1 | 12356.0935 | 1987 | 71 | 105 | 105 | - | 1 | 99 | - | 100 | 100 | - | 1815 | 330 | - | -
1047 | FNB | Transportleitung X42 | > DN400-700 | > 16 bar | 2529 | 1 | 1 | 12356.0935 | 1988 | 72 | 105 | 105 | - | 1 | 99 | - | 100 | 100 | - | 1815 | 330 | - | -
1047 | FNB | Transportleitung X42 | > DN400-700 | > 16 bar | 2530 | 1 | 1 | 12356.0935 | 1989 | 73 | 105 | 105 | - | 1 | 99 | - | 100 | 100 | - | 1815 | 330 | - | -
1047 | FNB | Transportleitung X42 | > DN400-700 | > 16 bar | 2531 | 1 | 1 | 14713.1427 | 1990 | 74 | 105 | 105 | - | 1 | 99 | - | 100 | 100 | - | 1815 | 330 | - | -
1047 | FNB | Transportleitung X42 | > DN400-700 | > 16 bar | 2532 | 1 | 1 | 14713.1427 | 1991 | 75 | 105 | 105 | - | 1 | 99 | - | 100 | 100 | - | 1815 | 330 | - | -
1047 | FNB | Transportleitung X42 | > DN400-700 | > 16 bar | 2533 | 1 | 1 | 14713.1427 | 1992 | 76 | 105 | 105 | - | 1 | 99 | - | 100 | 100 | - | 1815 | 330 | - | -
1047 | FNB | Transportleitung X42 | > DN400-700 | > 16 bar | 2534 | 1 | 1 | 14713.1427 | 1993 | 77 | 105 | 105 | - | 1 | 99 | - | 100 | 100 | - | 1815 | 330 | - | -
1047 | FNB | Transportleitung X42 | > DN400-700 | > 16 bar | 2535 | 1 | 1 | 14713.1427 | 1994 | 78 | 105 | 105 | - | 1 | 99 | - | 100 | 100 | - | 1815 | 330 | - | -
1047 | FNB | Transportleitung X42 | > DN400-700 | > 16 bar | 2536 | 1 | 1 | 14713.1427 | 1995 | 79 | 105 | 105 | - | 1 | 99 | - | 100 | 100 | - | 1815 | 330 | - | -
1047 | FNB | Transportleitung X42 | > DN400-700 | > 16 bar | 2537 | 1 | 1 | 14713.1427 | 1996 | 80 | 105 | 105 | - | 1 | 99 | - | 100 | 100 | - | 1815 | 330 | - | -
1047 | FNB | Transportleitung X42 | > DN400-700 | > 16 bar | 2538 | 1 | 1 | 14713.1427 | 1997 | 81 | 105 | 105 | - | 1 | 99 | - | 100 | 100 | - | 1815 | 330 | - | -
1047 | FNB | Transportleitung X42 | > DN400-700 | > 16 bar | 2539 | 1 | 1 | 14713.1427 | 1998 | 82 | 105 | 105 | - | 1 | 99 | - | 100 | 100 | - | 1815 | 330 | - | -
1047 | FNB | Transportleitung X42 | > DN400-700 | > 16 bar | 2540 | 1 | 1 | 14713.1427 | 1999 | 83 | 105 | 105 | - | 1 | 99 | - | 100 | 100 | - | 1815 | 330 | - | -
1047 | FNB | Transportleitung X42 | > DN400-700 | > 16 bar | 2541 | 1 | 1 | 3738.1326 | 2000 | 84 | 105 | 105 | - | 1 | 99 | - | 100 | 100 | - | 1815 | 330 | - | -
1047 | FNB | Transportleitung X42 | > DN400-700 | > 16 bar | 2542 | 1 | 1 | 3738.1326 | 2001 | 85 | 105 | 105 | - | 1 | 99 | - | 100 | 100 | - | 1815 | 330 | - | -
1047 | FNB | Transportleitung X42 | > DN400-700 | > 16 bar | 2543 | 1 | 1 | 3738.1326 | 2002 | 86 | 105 | 105 | - | 1 | 99 | - | 100 | 100 | - | 1815 | 330 | - | -
1047 | FNB | Transportleitung X42 | > DN400-700 | > 16 bar | 2544 | 1 | 1 | 3738.1326 | 2003 | 87 | 105 | 105 | - | 1 | 99 | - | 100 | 100 | - | 1815 | 330 | - | -
1047 | FNB | Transportleitung X42 | > DN400-700 | > 16 bar | 2545 | 1 | 1 | 3738.1326 | 2004 | 88 | 105 | 105 | - | 1 | 99 | - | 100 | 100 | - | 1815 | 330 | - | -
1047 | FNB | Transportleitung X42 | > DN400-700 | > 16 bar | 2546 | 1 | 1 | 3738.1326 | 2005 | 89 | 105 | 105 | - | 1 | 99 | - | 100 | 100 | - | 1815 | 330 | - | -
1047 | FNB | Transportleitung X42 | > DN400-700 | > 16 bar | 2547 | 1 | 1 | 3738.1326 | 2006 | 90 | 105 | 105 | - | 1 | 99 | - | 100 | 100 | - | 1815 | 330 | - | -
1047 | FNB | Transportleitung X42 | > DN400-700 | > 16 bar | 2548 | 1 | 1 | 3738.1326 | 2007 | 91 | 105 | 105 | - | 1 | 99 | - | 100 | 100 | - | 1815 | 330 | - | -
1047 | FNB | Transportleitung X42 | > DN400-700 | > 16 bar | 2549 | 1 | 1 | 3738.1326 | 2008 | 92 | 105 | 105 | - | 1 | 99 | - | 100 | 100 | - | 1815 | 330 | - | -
1047 | FNB | Transportleitung X42 | > DN400-700 | > 16 bar | 2550 | 1 | 1 | 3738.1326 | 2009 | 93 | 105 | 105 | - | 1 | 99 | - | 100 | 100 | - | 1815 | 330 | - | -
1047 | FNB | Transportleitung X42 | > DN400-700 | > 16 bar | 2551 | 1 | 1 | 4253.7371 | 2010 | 94 | 105 | 105 | - | 1 | 99 | - | 100 | 100 | - | 1815 | 330 | - | -
1047 | FNB | Transportleitung X42 | > DN400-700 | > 16 bar | 2552 | 1 | 1 | 4253.7371 | 2011 | 95 | 105 | 105 | - | 1 | 99 | - | 100 | 100 | - | 1815 | 330 | - | -
1047 | FNB | Transportleitung X42 | > DN400-700 | > 16 bar | 2553 | 1 | 1 | 4253.7371 | 2012 | 96 | 105 | 105 | - | 1 | 99 | - | 100 | 100 | - | 1815 | 330 | - | -
1047 | FNB | Transportleitung X42 | > DN400-700 | > 16 bar | 2554 | 1 | 1 | 4253.7371 | 2013 | 97 | 105 | 105 | - | 1 | 99 | - | 100 | 100 | - | 1815 | 330 | - | -
1047 | FNB | Transportleitung X42 | > DN400-700 | > 16 bar | 2555 | 1 | 1 | 4253.7371 | 2014 | 98 | 105 | 105 | - | 1 | 99 | - | 100 | 100 | - | 1815 | 330 | - | -
1047 | FNB | Transportleitung X42 | > DN400-700 | > 16 bar | 2556 | 1 | 1 | 4253.7371 | 2015 | 99 | 105 | 105 | - | 1 | 99 | - | 100 | 100 | - | 1815 | 330 | - | -
1047 | FNB | Transportleitung X42 | > DN400-700 | > 16 bar | 2557 | 1 | 1 | 4253.7371 | 2016 | 100 | 105 | 105 | - | 1 | 99 | - | 100 | 100 | - | 1815 | 330 | - | -
1047 | FNB | Transportleitung X42 | > DN400-700 | > 16 bar | 2558 | 1 | 1 | 4253.7371 | 2017 | 101 | 105 | 105 | - | 1 | 99 | - | 100 | 100 | - | 1815 | 330 | - | -
1047 | FNB | Transportleitung X42 | > DN400-700 | > 16 bar | 2559 | 1 | 1 | 4253.7371 | 2018 | 102 | 105 | 105 | - | 1 | 99 | - | 100 | 100 | - | 1815 | 330 | - | -
1047 | FNB | Transportleitung X42 | > DN400-700 | > 16 bar | 2560 | 1 | 1 | 4253.7371 | 2019 | 103 | 105 | 105 | - | 1 | 99 | - | 100 | 100 | - | 1815 | 330 | - | -
1048 | FNB | Transportleitung X42 | > DN700-1000 | > 16 bar | 2561 | 1 | 1 | 1575.4078 | 1940 | 24 | 105 | 105 | - | 1 | 99 | - | 100 | 100 | - | 2420 | 440 | - | -
1048 | FNB | Transportleitung X42 | > DN700-1000 | > 16 bar | 2562 | 1 | 1 | 1575.4078 | 1941 | 25 | 105 | 105 | - | 1 | 99 | - | 100 | 100 | - | 2420 | 440 | - | -
1048 | FNB | Transportleitung X42 | > DN700-1000 | > 16 bar | 2563 | 1 | 1 | 1575.4078 | 1942 | 26 | 105 | 105 | - | 1 | 99 | - | 100 | 100 | - | 2420 | 440 | - | -
1048 | FNB | Transportleitung X42 | > DN700-1000 | > 16 bar | 2564 | 1 | 1 | 1575.4078 | 1943 | 27 | 105 | 105 | - | 1 | 99 | - | 100 | 100 | - | 2420 | 440 | - | -
1048 | FNB | Transportleitung X42 | > DN700-1000 | > 16 bar | 2565 | 1 | 1 | 1575.4078 | 1944 | 28 | 105 | 105 | - | 1 | 99 | - | 100 | 100 | - | 2420 | 440 | - | -
1048 | FNB | Transportleitung X42 | > DN700-1000 | > 16 bar | 2566 | 1 | 1 | 1575.4078 | 1945 | 29 | 105 | 105 | - | 1 | 99 | - | 100 | 100 | - | 2420 | 440 | - | -
1048 | FNB | Transportleitung X42 | > DN700-1000 | > 16 bar | 2567 | 1 | 1 | 1575.4078 | 1946 | 30 | 105 | 105 | - | 1 | 99 | - | 100 | 100 | - | 2420 | 440 | - | -
1048 | FNB | Transportleitung X42 | > DN700-1000 | > 16 bar | 2568 | 1 | 1 | 1575.4078 | 1947 | 31 | 105 | 105 | - | 1 | 99 | - | 100 | 100 | - | 2420 | 440 | - | -
1048 | FNB | Transportleitung X42 | > DN700-1000 | > 16 bar | 2569 | 1 | 1 | 1575.4078 | 1948 | 32 | 105 | 105 | - | 1 | 99 | - | 100 | 100 | - | 2420 | 440 | - | -
1048 | FNB | Transportleitung X42 | > DN700-1000 | > 16 bar | 2570 | 1 | 1 | 1575.4078 | 1949 | 33 | 105 | 105 | - | 1 | 99 | - | 100 | 100 | - | 2420 | 440 | - | -
1048 | FNB | Transportleitung X42 | > DN700-1000 | > 16 bar | 2571 | 1 | 1 | 1644.6565 | 1950 | 34 | 105 | 105 | - | 1 | 99 | - | 100 | 100 | - | 2420 | 440 | - | -
1048 | FNB | Transportleitung X42 | > DN700-1000 | > 16 bar | 2572 | 1 | 1 | 1644.6565 | 1951 | 35 | 105 | 105 | - | 1 | 99 | - | 100 | 100 | - | 2420 | 440 | - | -
1048 | FNB | Transportleitung X42 | > DN700-1000 | > 16 bar | 2573 | 1 | 1 | 1644.6565 | 1952 | 36 | 105 | 105 | - | 1 | 99 | - | 100 | 100 | - | 2420 | 440 | - | -
1048 | FNB | Transportleitung X42 | > DN700-1000 | > 16 bar | 2574 | 1 | 1 | 1644.6565 | 1953 | 37 | 105 | 105 | - | 1 | 99 | - | 100 | 100 | - | 2420 | 440 | - | -
1048 | FNB | Transportleitung X42 | > DN700-1000 | > 16 bar | 2575 | 1 | 1 | 1644.6565 | 1954 | 38 | 105 | 105 | - | 1 | 99 | - | 100 | 100 | - | 2420 | 440 | - | -
1048 | FNB | Transportleitung X42 | > DN700-1000 | > 16 bar | 2576 | 1 | 1 | 1644.6565 | 1955 | 39 | 105 | 105 | - | 1 | 99 | - | 100 | 100 | - | 2420 | 440 | - | -
1048 | FNB | Transportleitung X42 | > DN700-1000 | > 16 bar | 2577 | 1 | 1 | 1644.6565 | 1956 | 40 | 105 | 105 | - | 1 | 99 | - | 100 | 100 | - | 2420 | 440 | - | -
1048 | FNB | Transportleitung X42 | > DN700-1000 | > 16 bar | 2578 | 1 | 1 | 1644.6565 | 1957 | 41 | 105 | 105 | - | 1 | 99 | - | 100 | 100 | - | 2420 | 440 | - | -
1048 | FNB | Transportleitung X42 | > DN700-1000 | > 16 bar | 2579 | 1 | 1 | 1644.6565 | 1958 | 42 | 105 | 105 | - | 1 | 99 | - | 100 | 100 | - | 2420 | 440 | - | -
1048 | FNB | Transportleitung X42 | > DN700-1000 | > 16 bar | 2580 | 1 | 1 | 1644.6565 | 1959 | 43 | 105 | 105 | - | 1 | 99 | - | 100 | 100 | - | 2420 | 440 | - | -
1048 | FNB | Transportleitung X42 | > DN700-1000 | > 16 bar | 2581 | 1 | 1 | 14801.9081 | 1960 | 44 | 105 | 105 | - | 1 | 99 | - | 100 | 100 | - | 2420 | 440 | - | -
1048 | FNB | Transportleitung X42 | > DN700-1000 | > 16 bar | 2582 | 1 | 1 | 14801.9081 | 1961 | 45 | 105 | 105 | - | 1 | 99 | - | 100 | 100 | - | 2420 | 440 | - | -
1048 | FNB | Transportleitung X42 | > DN700-1000 | > 16 bar | 2583 | 1 | 1 | 14801.9081 | 1962 | 46 | 105 | 105 | - | 1 | 99 | - | 100 | 100 | - | 2420 | 440 | - | -
1048 | FNB | Transportleitung X42 | > DN700-1000 | > 16 bar | 2584 | 1 | 1 | 14801.9081 | 1963 | 47 | 105 | 105 | - | 1 | 99 | - | 100 | 100 | - | 2420 | 440 | - | -
1048 | FNB | Transportleitung X42 | > DN700-1000 | > 16 bar | 2585 | 1 | 1 | 14801.9081 | 1964 | 48 | 105 | 105 | - | 1 | 99 | - | 100 | 100 | - | 2420 | 440 | - | -
1048 | FNB | Transportleitung X42 | > DN700-1000 | > 16 bar | 2586 | 1 | 1 | 14801.9081 | 1965 | 49 | 105 | 105 | - | 1 | 99 | - | 100 | 100 | - | 2420 | 440 | - | -
1048 | FNB | Transportleitung X42 | > DN700-1000 | > 16 bar | 2587 | 1 | 1 | 14801.9081 | 1966 | 50 | 105 | 105 | - | 1 | 99 | - | 100 | 100 | - | 2420 | 440 | - | -
1048 | FNB | Transportleitung X42 | > DN700-1000 | > 16 bar | 2588 | 1 | 1 | 14801.9081 | 1967 | 51 | 105 | 105 | - | 1 | 99 | - | 100 | 100 | - | 2420 | 440 | - | -
1048 | FNB | Transportleitung X42 | > DN700-1000 | > 16 bar | 2589 | 1 | 1 | 14801.9081 | 1968 | 52 | 105 | 105 | - | 1 | 99 | - | 100 | 100 | - | 2420 | 440 | - | -
1048 | FNB | Transportleitung X42 | > DN700-1000 | > 16 bar | 2590 | 1 | 1 | 14801.9081 | 1969 | 53 | 105 | 105 | - | 1 | 99 | - | 100 | 100 | - | 2420 | 440 | - | -
1048 | FNB | Transportleitung X42 | > DN700-1000 | > 16 bar | 2591 | 1 | 1 | 18264.3427 | 1970 | 54 | 105 | 105 | - | 1 | 99 | - | 100 | 100 | - | 2420 | 440 | - | -
1048 | FNB | Transportleitung X42 | > DN700-1000 | > 16 bar | 2592 | 1 | 1 | 18264.3427 | 1971 | 55 | 105 | 105 | - | 1 | 99 | - | 100 | 100 | - | 2420 | 440 | - | -
1048 | FNB | Transportleitung X42 | > DN700-1000 | > 16 bar | 2593 | 1 | 1 | 18264.3427 | 1972 | 56 | 105 | 105 | - | 1 | 99 | - | 100 | 100 | - | 2420 | 440 | - | -
1048 | FNB | Transportleitung X42 | > DN700-1000 | > 16 bar | 2594 | 1 | 1 | 18264.3427 | 1973 | 57 | 105 | 105 | - | 1 | 99 | - | 100 | 100 | - | 2420 | 440 | - | -
1048 | FNB | Transportleitung X42 | > DN700-1000 | > 16 bar | 2595 | 1 | 1 | 18264.3427 | 1974 | 58 | 105 | 105 | - | 1 | 99 | - | 100 | 100 | - | 2420 | 440 | - | -
1048 | FNB | Transportleitung X42 | > DN700-1000 | > 16 bar | 2596 | 1 | 1 | 18264.3427 | 1975 | 59 | 105 | 105 | - | 1 | 99 | - | 100 | 100 | - | 2420 | 440 | - | -
1048 | FNB | Transportleitung X42 | > DN700-1000 | > 16 bar | 2597 | 1 | 1 | 18264.3427 | 1976 | 60 | 105 | 105 | - | 1 | 99 | - | 100 | 100 | - | 2420 | 440 | - | -
1048 | FNB | Transportleitung X42 | > DN700-1000 | > 16 bar | 2598 | 1 | 1 | 18264.3427 | 1977 | 61 | 105 | 105 | - | 1 | 99 | - | 100 | 100 | - | 2420 | 440 | - | -
1048 | FNB | Transportleitung X42 | > DN700-1000 | > 16 bar | 2599 | 1 | 1 | 18264.3427 | 1978 | 62 | 105 | 105 | - | 1 | 99 | - | 100 | 100 | - | 2420 | 440 | - | -
1048 | FNB | Transportleitung X42 | > DN700-1000 | > 16 bar | 2600 | 1 | 1 | 18264.3427 | 1979 | 63 | 105 | 105 | - | 1 | 99 | - | 100 | 100 | - | 2420 | 440 | - | -
1048 | FNB | Transportleitung X42 | > DN700-1000 | > 16 bar | 2601 | 1 | 1 | 11616.4682 | 1980 | 64 | 105 | 105 | - | 1 | 99 | - | 100 | 100 | - | 2420 | 440 | - | -
1048 | FNB | Transportleitung X42 | > DN700-1000 | > 16 bar | 2602 | 1 | 1 | 11616.4682 | 1981 | 65 | 105 | 105 | - | 1 | 99 | - | 100 | 100 | - | 2420 | 440 | - | -
1048 | FNB | Transportleitung X42 | > DN700-1000 | > 16 bar | 2603 | 1 | 1 | 11616.4682 | 1982 | 66 | 105 | 105 | - | 1 | 99 | - | 100 | 100 | - | 2420 | 440 | - | -
1048 | FNB | Transportleitung X42 | > DN700-1000 | > 16 bar | 2604 | 1 | 1 | 11616.4682 | 1983 | 67 | 105 | 105 | - | 1 | 99 | - | 100 | 100 | - | 2420 | 440 | - | -
1048 | FNB | Transportleitung X42 | > DN700-1000 | > 16 bar | 2605 | 1 | 1 | 11616.4682 | 1984 | 68 | 105 | 105 | - | 1 | 99 | - | 100 | 100 | - | 2420 | 440 | - | -
1048 | FNB | Transportleitung X42 | > DN700-1000 | > 16 bar | 2606 | 1 | 1 | 11616.4682 | 1985 | 69 | 105 | 105 | - | 1 | 99 | - | 100 | 100 | - | 2420 | 440 | - | -
1048 | FNB | Transportleitung X42 | > DN700-1000 | > 16 bar | 2607 | 1 | 1 | 11616.4682 | 1986 | 70 | 105 | 105 | - | 1 | 99 | - | 100 | 100 | - | 2420 | 440 | - | -
1048 | FNB | Transportleitung X42 | > DN700-1000 | > 16 bar | 2608 | 1 | 1 | 11616.4682 | 1987 | 71 | 105 | 105 | - | 1 | 99 | - | 100 | 100 | - | 2420 | 440 | - | -
1048 | FNB | Transportleitung X42 | > DN700-1000 | > 16 bar | 2609 | 1 | 1 | 11616.4682 | 1988 | 72 | 105 | 105 | - | 1 | 99 | - | 100 | 100 | - | 2420 | 440 | - | -
1048 | FNB | Transportleitung X42 | > DN700-1000 | > 16 bar | 2610 | 1 | 1 | 11616.4682 | 1989 | 73 | 105 | 105 | - | 1 | 99 | - | 100 | 100 | - | 2420 | 440 | - | -
1048 | FNB | Transportleitung X42 | > DN700-1000 | > 16 bar | 2611 | 1 | 1 | 13832.4264 | 1990 | 74 | 105 | 105 | - | 1 | 99 | - | 100 | 100 | - | 2420 | 440 | - | -
1048 | FNB | Transportleitung X42 | > DN700-1000 | > 16 bar | 2612 | 1 | 1 | 13832.4264 | 1991 | 75 | 105 | 105 | - | 1 | 99 | - | 100 | 100 | - | 2420 | 440 | - | -
1048 | FNB | Transportleitung X42 | > DN700-1000 | > 16 bar | 2613 | 1 | 1 | 13832.4264 | 1992 | 76 | 105 | 105 | - | 1 | 99 | - | 100 | 100 | - | 2420 | 440 | - | -
1048 | FNB | Transportleitung X42 | > DN700-1000 | > 16 bar | 2614 | 1 | 1 | 13832.4264 | 1993 | 77 | 105 | 105 | - | 1 | 99 | - | 100 | 100 | - | 2420 | 440 | - | -
1048 | FNB | Transportleitung X42 | > DN700-1000 | > 16 bar | 2615 | 1 | 1 | 13832.4264 | 1994 | 78 | 105 | 105 | - | 1 | 99 | - | 100 | 100 | - | 2420 | 440 | - | -
1048 | FNB | Transportleitung X42 | > DN700-1000 | > 16 bar | 2616 | 1 | 1 | 13832.4264 | 1995 | 79 | 105 | 105 | - | 1 | 99 | - | 100 | 100 | - | 2420 | 440 | - | -
1048 | FNB | Transportleitung X42 | > DN700-1000 | > 16 bar | 2617 | 1 | 1 | 13832.4264 | 1996 | 80 | 105 | 105 | - | 1 | 99 | - | 100 | 100 | - | 2420 | 440 | - | -
1048 | FNB | Transportleitung X42 | > DN700-1000 | > 16 bar | 2618 | 1 | 1 | 13832.4264 | 1997 | 81 | 105 | 105 | - | 1 | 99 | - | 100 | 100 | - | 2420 | 440 | - | -
1048 | FNB | Transportleitung X42 | > DN700-1000 | > 16 bar | 2619 | 1 | 1 | 13832.4264 | 1998 | 82 | 105 | 105 | - | 1 | 99 | - | 100 | 100 | - | 2420 | 440 | - | -
1048 | FNB | Transportleitung X42 | > DN700-1000 | > 16 bar | 2620 | 1 | 1 | 13832.4264 | 1999 | 83 | 105 | 105 | - | 1 | 99 | - | 100 | 100 | - | 2420 | 440 | - | -
1048 | FNB | Transportleitung X42 | > DN700-1000 | > 16 bar | 2621 | 1 | 1 | 3514.3712 | 2000 | 84 | 105 | 105 | - | 1 | 99 | - | 100 | 100 | - | 2420 | 440 | - | -
1048 | FNB | Transportleitung X42 | > DN700-1000 | > 16 bar | 2622 | 1 | 1 | 3514.3712 | 2001 | 85 | 105 | 105 | - | 1 | 99 | - | 100 | 100 | - | 2420 | 440 | - | -
1048 | FNB | Transportleitung X42 | > DN700-1000 | > 16 bar | 2623 | 1 | 1 | 3514.3712 | 2002 | 86 | 105 | 105 | - | 1 | 99 | - | 100 | 100 | - | 2420 | 440 | - | -
1048 | FNB | Transportleitung X42 | > DN700-1000 | > 16 bar | 2624 | 1 | 1 | 3514.3712 | 2003 | 87 | 105 | 105 | - | 1 | 99 | - | 100 | 100 | - | 2420 | 440 | - | -
1048 | FNB | Transportleitung X42 | > DN700-1000 | > 16 bar | 2625 | 1 | 1 | 3514.3712 | 2004 | 88 | 105 | 105 | - | 1 | 99 | - | 100 | 100 | - | 2420 | 440 | - | -
1048 | FNB | Transportleitung X42 | > DN700-1000 | > 16 bar | 2626 | 1 | 1 | 3514.3712 | 2005 | 89 | 105 | 105 | - | 1 | 99 | - | 100 | 100 | - | 2420 | 440 | - | -
1048 | FNB | Transportleitung X42 | > DN700-1000 | > 16 bar | 2627 | 1 | 1 | 3514.3712 | 2006 | 90 | 105 | 105 | - | 1 | 99 | - | 100 | 100 | - | 2420 | 440 | - | -
1048 | FNB | Transportleitung X42 | > DN700-1000 | > 16 bar | 2628 | 1 | 1 | 3514.3712 | 2007 | 91 | 105 | 105 | - | 1 | 99 | - | 100 | 100 | - | 2420 | 440 | - | -
1048 | FNB | Transportleitung X42 | > DN700-1000 | > 16 bar | 2629 | 1 | 1 | 3514.3712 | 2008 | 92 | 105 | 105 | - | 1 | 99 | - | 100 | 100 | - | 2420 | 440 | - | -
1048 | FNB | Transportleitung X42 | > DN700-1000 | > 16 bar | 2630 | 1 | 1 | 3514.3712 | 2009 | 93 | 105 | 105 | - | 1 | 99 | - | 100 | 100 | - | 2420 | 440 | - | -
1048 | FNB | Transportleitung X42 | > DN700-1000 | > 16 bar | 2631 | 1 | 1 | 3999.112 | 2010 | 94 | 105 | 105 | - | 1 | 99 | - | 100 | 100 | - | 2420 | 440 | - | -
1048 | FNB | Transportleitung X42 | > DN700-1000 | > 16 bar | 2632 | 1 | 1 | 3999.112 | 2011 | 95 | 105 | 105 | - | 1 | 99 | - | 100 | 100 | - | 2420 | 440 | - | -
1048 | FNB | Transportleitung X42 | > DN700-1000 | > 16 bar | 2633 | 1 | 1 | 3999.112 | 2012 | 96 | 105 | 105 | - | 1 | 99 | - | 100 | 100 | - | 2420 | 440 | - | -
1048 | FNB | Transportleitung X42 | > DN700-1000 | > 16 bar | 2634 | 1 | 1 | 3999.112 | 2013 | 97 | 105 | 105 | - | 1 | 99 | - | 100 | 100 | - | 2420 | 440 | - | -
1048 | FNB | Transportleitung X42 | > DN700-1000 | > 16 bar | 2635 | 1 | 1 | 3999.112 | 2014 | 98 | 105 | 105 | - | 1 | 99 | - | 100 | 100 | - | 2420 | 440 | - | -
1048 | FNB | Transportleitung X42 | > DN700-1000 | > 16 bar | 2636 | 1 | 1 | 3999.112 | 2015 | 99 | 105 | 105 | - | 1 | 99 | - | 100 | 100 | - | 2420 | 440 | - | -
1048 | FNB | Transportleitung X42 | > DN700-1000 | > 16 bar | 2637 | 1 | 1 | 3999.112 | 2016 | 100 | 105 | 105 | - | 1 | 99 | - | 100 | 100 | - | 2420 | 440 | - | -
1048 | FNB | Transportleitung X42 | > DN700-1000 | > 16 bar | 2638 | 1 | 1 | 3999.112 | 2017 | 101 | 105 | 105 | - | 1 | 99 | - | 100 | 100 | - | 2420 | 440 | - | -
1048 | FNB | Transportleitung X42 | > DN700-1000 | > 16 bar | 2639 | 1 | 1 | 3999.112 | 2018 | 102 | 105 | 105 | - | 1 | 99 | - | 100 | 100 | - | 2420 | 440 | - | -
1048 | FNB | Transportleitung X42 | > DN700-1000 | > 16 bar | 2640 | 1 | 1 | 3999.112 | 2019 | 103 | 105 | 105 | - | 1 | 99 | - | 100 | 100 | - | 2420 | 440 | - | -
1049 | FNB | Transportleitung X42 | > DN1000-1300 | > 16 bar | 2641 | 1 | 1 | 507.4347 | 1940 | 24 | 105 | 105 | - | 1 | 99 | - | 100 | 100 | - | 3146 | 572 | - | -
1049 | FNB | Transportleitung X42 | > DN1000-1300 | > 16 bar | 2642 | 1 | 1 | 507.4347 | 1941 | 25 | 105 | 105 | - | 1 | 99 | - | 100 | 100 | - | 3146 | 572 | - | -
1049 | FNB | Transportleitung X42 | > DN1000-1300 | > 16 bar | 2643 | 1 | 1 | 507.4347 | 1942 | 26 | 105 | 105 | - | 1 | 99 | - | 100 | 100 | - | 3146 | 572 | - | -
1049 | FNB | Transportleitung X42 | > DN1000-1300 | > 16 bar | 2644 | 1 | 1 | 507.4347 | 1943 | 27 | 105 | 105 | - | 1 | 99 | - | 100 | 100 | - | 3146 | 572 | - | -
1049 | FNB | Transportleitung X42 | > DN1000-1300 | > 16 bar | 2645 | 1 | 1 | 507.4347 | 1944 | 28 | 105 | 105 | - | 1 | 99 | - | 100 | 100 | - | 3146 | 572 | - | -
1049 | FNB | Transportleitung X42 | > DN1000-1300 | > 16 bar | 2646 | 1 | 1 | 507.4347 | 1945 | 29 | 105 | 105 | - | 1 | 99 | - | 100 | 100 | - | 3146 | 572 | - | -
1049 | FNB | Transportleitung X42 | > DN1000-1300 | > 16 bar | 2647 | 1 | 1 | 507.4347 | 1946 | 30 | 105 | 105 | - | 1 | 99 | - | 100 | 100 | - | 3146 | 572 | - | -
1049 | FNB | Transportleitung X42 | > DN1000-1300 | > 16 bar | 2648 | 1 | 1 | 507.4347 | 1947 | 31 | 105 | 105 | - | 1 | 99 | - | 100 | 100 | - | 3146 | 572 | - | -
1049 | FNB | Transportleitung X42 | > DN1000-1300 | > 16 bar | 2649 | 1 | 1 | 507.4347 | 1948 | 32 | 105 | 105 | - | 1 | 99 | - | 100 | 100 | - | 3146 | 572 | - | -
1049 | FNB | Transportleitung X42 | > DN1000-1300 | > 16 bar | 2650 | 1 | 1 | 507.4347 | 1949 | 33 | 105 | 105 | - | 1 | 99 | - | 100 | 100 | - | 3146 | 572 | - | -
1049 | FNB | Transportleitung X42 | > DN1000-1300 | > 16 bar | 2651 | 1 | 1 | 529.7395 | 1950 | 34 | 105 | 105 | - | 1 | 99 | - | 100 | 100 | - | 3146 | 572 | - | -
1049 | FNB | Transportleitung X42 | > DN1000-1300 | > 16 bar | 2652 | 1 | 1 | 529.7395 | 1951 | 35 | 105 | 105 | - | 1 | 99 | - | 100 | 100 | - | 3146 | 572 | - | -
1049 | FNB | Transportleitung X42 | > DN1000-1300 | > 16 bar | 2653 | 1 | 1 | 529.7395 | 1952 | 36 | 105 | 105 | - | 1 | 99 | - | 100 | 100 | - | 3146 | 572 | - | -
1049 | FNB | Transportleitung X42 | > DN1000-1300 | > 16 bar | 2654 | 1 | 1 | 529.7395 | 1953 | 37 | 105 | 105 | - | 1 | 99 | - | 100 | 100 | - | 3146 | 572 | - | -
1049 | FNB | Transportleitung X42 | > DN1000-1300 | > 16 bar | 2655 | 1 | 1 | 529.7395 | 1954 | 38 | 105 | 105 | - | 1 | 99 | - | 100 | 100 | - | 3146 | 572 | - | -
1049 | FNB | Transportleitung X42 | > DN1000-1300 | > 16 bar | 2656 | 1 | 1 | 529.7395 | 1955 | 39 | 105 | 105 | - | 1 | 99 | - | 100 | 100 | - | 3146 | 572 | - | -
1049 | FNB | Transportleitung X42 | > DN1000-1300 | > 16 bar | 2657 | 1 | 1 | 529.7395 | 1956 | 40 | 105 | 105 | - | 1 | 99 | - | 100 | 100 | - | 3146 | 572 | - | -
1049 | FNB | Transportleitung X42 | > DN1000-1300 | > 16 bar | 2658 | 1 | 1 | 529.7395 | 1957 | 41 | 105 | 105 | - | 1 | 99 | - | 100 | 100 | - | 3146 | 572 | - | -
1049 | FNB | Transportleitung X42 | > DN1000-1300 | > 16 bar | 2659 | 1 | 1 | 529.7395 | 1958 | 42 | 105 | 105 | - | 1 | 99 | - | 100 | 100 | - | 3146 | 572 | - | -
1049 | FNB | Transportleitung X42 | > DN1000-1300 | > 16 bar | 2660 | 1 | 1 | 529.7395 | 1959 | 43 | 105 | 105 | - | 1 | 99 | - | 100 | 100 | - | 3146 | 572 | - | -
1049 | FNB | Transportleitung X42 | > DN1000-1300 | > 16 bar | 2661 | 1 | 1 | 4767.6558 | 1960 | 44 | 105 | 105 | - | 1 | 99 | - | 100 | 100 | - | 3146 | 572 | - | -
1049 | FNB | Transportleitung X42 | > DN1000-1300 | > 16 bar | 2662 | 1 | 1 | 4767.6558 | 1961 | 45 | 105 | 105 | - | 1 | 99 | - | 100 | 100 | - | 3146 | 572 | - | -
1049 | FNB | Transportleitung X42 | > DN1000-1300 | > 16 bar | 2663 | 1 | 1 | 4767.6558 | 1962 | 46 | 105 | 105 | - | 1 | 99 | - | 100 | 100 | - | 3146 | 572 | - | -
1049 | FNB | Transportleitung X42 | > DN1000-1300 | > 16 bar | 2664 | 1 | 1 | 4767.6558 | 1963 | 47 | 105 | 105 | - | 1 | 99 | - | 100 | 100 | - | 3146 | 572 | - | -
1049 | FNB | Transportleitung X42 | > DN1000-1300 | > 16 bar | 2665 | 1 | 1 | 4767.6558 | 1964 | 48 | 105 | 105 | - | 1 | 99 | - | 100 | 100 | - | 3146 | 572 | - | -
1049 | FNB | Transportleitung X42 | > DN1000-1300 | > 16 bar | 2666 | 1 | 1 | 4767.6558 | 1965 | 49 | 105 | 105 | - | 1 | 99 | - | 100 | 100 | - | 3146 | 572 | - | -
1049 | FNB | Transportleitung X42 | > DN1000-1300 | > 16 bar | 2667 | 1 | 1 | 4767.6558 | 1966 | 50 | 105 | 105 | - | 1 | 99 | - | 100 | 100 | - | 3146 | 572 | - | -
1049 | FNB | Transportleitung X42 | > DN1000-1300 | > 16 bar | 2668 | 1 | 1 | 4767.6558 | 1967 | 51 | 105 | 105 | - | 1 | 99 | - | 100 | 100 | - | 3146 | 572 | - | -
1049 | FNB | Transportleitung X42 | > DN1000-1300 | > 16 bar | 2669 | 1 | 1 | 4767.6558 | 1968 | 52 | 105 | 105 | - | 1 | 99 | - | 100 | 100 | - | 3146 | 572 | - | -
1049 | FNB | Transportleitung X42 | > DN1000-1300 | > 16 bar | 2670 | 1 | 1 | 4767.6558 | 1969 | 53 | 105 | 105 | - | 1 | 99 | - | 100 | 100 | - | 3146 | 572 | - | -
1049 | FNB | Transportleitung X42 | > DN1000-1300 | > 16 bar | 2671 | 1 | 1 | 5882.8969 | 1970 | 54 | 105 | 105 | - | 1 | 99 | - | 100 | 100 | - | 3146 | 572 | - | -
1049 | FNB | Transportleitung X42 | > DN1000-1300 | > 16 bar | 2672 | 1 | 1 | 5882.8969 | 1971 | 55 | 105 | 105 | - | 1 | 99 | - | 100 | 100 | - | 3146 | 572 | - | -
1049 | FNB | Transportleitung X42 | > DN1000-1300 | > 16 bar | 2673 | 1 | 1 | 5882.8969 | 1972 | 56 | 105 | 105 | - | 1 | 99 | - | 100 | 100 | - | 3146 | 572 | - | -
1049 | FNB | Transportleitung X42 | > DN1000-1300 | > 16 bar | 2674 | 1 | 1 | 5882.8969 | 1973 | 57 | 105 | 105 | - | 1 | 99 | - | 100 | 100 | - | 3146 | 572 | - | -
1049 | FNB | Transportleitung X42 | > DN1000-1300 | > 16 bar | 2675 | 1 | 1 | 5882.8969 | 1974 | 58 | 105 | 105 | - | 1 | 99 | - | 100 | 100 | - | 3146 | 572 | - | -
1049 | FNB | Transportleitung X42 | > DN1000-1300 | > 16 bar | 2676 | 1 | 1 | 5882.8969 | 1975 | 59 | 105 | 105 | - | 1 | 99 | - | 100 | 100 | - | 3146 | 572 | - | -
1049 | FNB | Transportleitung X42 | > DN1000-1300 | > 16 bar | 2677 | 1 | 1 | 5882.8969 | 1976 | 60 | 105 | 105 | - | 1 | 99 | - | 100 | 100 | - | 3146 | 572 | - | -
1049 | FNB | Transportleitung X42 | > DN1000-1300 | > 16 bar | 2678 | 1 | 1 | 5882.8969 | 1977 | 61 | 105 | 105 | - | 1 | 99 | - | 100 | 100 | - | 3146 | 572 | - | -
1049 | FNB | Transportleitung X42 | > DN1000-1300 | > 16 bar | 2679 | 1 | 1 | 5882.8969 | 1978 | 62 | 105 | 105 | - | 1 | 99 | - | 100 | 100 | - | 3146 | 572 | - | -
1049 | FNB | Transportleitung X42 | > DN1000-1300 | > 16 bar | 2680 | 1 | 1 | 5882.8969 | 1979 | 63 | 105 | 105 | - | 1 | 99 | - | 100 | 100 | - | 3146 | 572 | - | -
1049 | FNB | Transportleitung X42 | > DN1000-1300 | > 16 bar | 2681 | 1 | 1 | 3741.634 | 1980 | 64 | 105 | 105 | - | 1 | 99 | - | 100 | 100 | - | 3146 | 572 | - | -
1049 | FNB | Transportleitung X42 | > DN1000-1300 | > 16 bar | 2682 | 1 | 1 | 3741.634 | 1981 | 65 | 105 | 105 | - | 1 | 99 | - | 100 | 100 | - | 3146 | 572 | - | -
1049 | FNB | Transportleitung X42 | > DN1000-1300 | > 16 bar | 2683 | 1 | 1 | 3741.634 | 1982 | 66 | 105 | 105 | - | 1 | 99 | - | 100 | 100 | - | 3146 | 572 | - | -
1049 | FNB | Transportleitung X42 | > DN1000-1300 | > 16 bar | 2684 | 1 | 1 | 3741.634 | 1983 | 67 | 105 | 105 | - | 1 | 99 | - | 100 | 100 | - | 3146 | 572 | - | -
1049 | FNB | Transportleitung X42 | > DN1000-1300 | > 16 bar | 2685 | 1 | 1 | 3741.634 | 1984 | 68 | 105 | 105 | - | 1 | 99 | - | 100 | 100 | - | 3146 | 572 | - | -
1049 | FNB | Transportleitung X42 | > DN1000-1300 | > 16 bar | 2686 | 1 | 1 | 3741.634 | 1985 | 69 | 105 | 105 | - | 1 | 99 | - | 100 | 100 | - | 3146 | 572 | - | -
1049 | FNB | Transportleitung X42 | > DN1000-1300 | > 16 bar | 2687 | 1 | 1 | 3741.634 | 1986 | 70 | 105 | 105 | - | 1 | 99 | - | 100 | 100 | - | 3146 | 572 | - | -
1049 | FNB | Transportleitung X42 | > DN1000-1300 | > 16 bar | 2688 | 1 | 1 | 3741.634 | 1987 | 71 | 105 | 105 | - | 1 | 99 | - | 100 | 100 | - | 3146 | 572 | - | -
1049 | FNB | Transportleitung X42 | > DN1000-1300 | > 16 bar | 2689 | 1 | 1 | 3741.634 | 1988 | 72 | 105 | 105 | - | 1 | 99 | - | 100 | 100 | - | 3146 | 572 | - | -
1049 | FNB | Transportleitung X42 | > DN1000-1300 | > 16 bar | 2690 | 1 | 1 | 3741.634 | 1989 | 73 | 105 | 105 | - | 1 | 99 | - | 100 | 100 | - | 3146 | 572 | - | -
1049 | FNB | Transportleitung X42 | > DN1000-1300 | > 16 bar | 2691 | 1 | 1 | 4455.3883 | 1990 | 74 | 105 | 105 | - | 1 | 99 | - | 100 | 100 | - | 3146 | 572 | - | -
1049 | FNB | Transportleitung X42 | > DN1000-1300 | > 16 bar | 2692 | 1 | 1 | 4455.3883 | 1991 | 75 | 105 | 105 | - | 1 | 99 | - | 100 | 100 | - | 3146 | 572 | - | -
1049 | FNB | Transportleitung X42 | > DN1000-1300 | > 16 bar | 2693 | 1 | 1 | 4455.3883 | 1992 | 76 | 105 | 105 | - | 1 | 99 | - | 100 | 100 | - | 3146 | 572 | - | -
1049 | FNB | Transportleitung X42 | > DN1000-1300 | > 16 bar | 2694 | 1 | 1 | 4455.3883 | 1993 | 77 | 105 | 105 | - | 1 | 99 | - | 100 | 100 | - | 3146 | 572 | - | -
1049 | FNB | Transportleitung X42 | > DN1000-1300 | > 16 bar | 2695 | 1 | 1 | 4455.3883 | 1994 | 78 | 105 | 105 | - | 1 | 99 | - | 100 | 100 | - | 3146 | 572 | - | -
1049 | FNB | Transportleitung X42 | > DN1000-1300 | > 16 bar | 2696 | 1 | 1 | 4455.3883 | 1995 | 79 | 105 | 105 | - | 1 | 99 | - | 100 | 100 | - | 3146 | 572 | - | -
1049 | FNB | Transportleitung X42 | > DN1000-1300 | > 16 bar | 2697 | 1 | 1 | 4455.3883 | 1996 | 80 | 105 | 105 | - | 1 | 99 | - | 100 | 100 | - | 3146 | 572 | - | -
1049 | FNB | Transportleitung X42 | > DN1000-1300 | > 16 bar | 2698 | 1 | 1 | 4455.3883 | 1997 | 81 | 105 | 105 | - | 1 | 99 | - | 100 | 100 | - | 3146 | 572 | - | -
1049 | FNB | Transportleitung X42 | > DN1000-1300 | > 16 bar | 2699 | 1 | 1 | 4455.3883 | 1998 | 82 | 105 | 105 | - | 1 | 99 | - | 100 | 100 | - | 3146 | 572 | - | -
1049 | FNB | Transportleitung X42 | > DN1000-1300 | > 16 bar | 2700 | 1 | 1 | 4455.3883 | 1999 | 83 | 105 | 105 | - | 1 | 99 | - | 100 | 100 | - | 3146 | 572 | - | -
1049 | FNB | Transportleitung X42 | > DN1000-1300 | > 16 bar | 2701 | 1 | 1 | 1131.9697 | 2000 | 84 | 105 | 105 | - | 1 | 99 | - | 100 | 100 | - | 3146 | 572 | - | -
1049 | FNB | Transportleitung X42 | > DN1000-1300 | > 16 bar | 2702 | 1 | 1 | 1131.9697 | 2001 | 85 | 105 | 105 | - | 1 | 99 | - | 100 | 100 | - | 3146 | 572 | - | -
1049 | FNB | Transportleitung X42 | > DN1000-1300 | > 16 bar | 2703 | 1 | 1 | 1131.9697 | 2002 | 86 | 105 | 105 | - | 1 | 99 | - | 100 | 100 | - | 3146 | 572 | - | -
1049 | FNB | Transportleitung X42 | > DN1000-1300 | > 16 bar | 2704 | 1 | 1 | 1131.9697 | 2003 | 87 | 105 | 105 | - | 1 | 99 | - | 100 | 100 | - | 3146 | 572 | - | -
1049 | FNB | Transportleitung X42 | > DN1000-1300 | > 16 bar | 2705 | 1 | 1 | 1131.9697 | 2004 | 88 | 105 | 105 | - | 1 | 99 | - | 100 | 100 | - | 3146 | 572 | - | -
1049 | FNB | Transportleitung X42 | > DN1000-1300 | > 16 bar | 2706 | 1 | 1 | 1131.9697 | 2005 | 89 | 105 | 105 | - | 1 | 99 | - | 100 | 100 | - | 3146 | 572 | - | -
1049 | FNB | Transportleitung X42 | > DN1000-1300 | > 16 bar | 2707 | 1 | 1 | 1131.9697 | 2006 | 90 | 105 | 105 | - | 1 | 99 | - | 100 | 100 | - | 3146 | 572 | - | -
1049 | FNB | Transportleitung X42 | > DN1000-1300 | > 16 bar | 2708 | 1 | 1 | 1131.9697 | 2007 | 91 | 105 | 105 | - | 1 | 99 | - | 100 | 100 | - | 3146 | 572 | - | -
1049 | FNB | Transportleitung X42 | > DN1000-1300 | > 16 bar | 2709 | 1 | 1 | 1131.9697 | 2008 | 92 | 105 | 105 | - | 1 | 99 | - | 100 | 100 | - | 3146 | 572 | - | -
1049 | FNB | Transportleitung X42 | > DN1000-1300 | > 16 bar | 2710 | 1 | 1 | 1131.9697 | 2009 | 93 | 105 | 105 | - | 1 | 99 | - | 100 | 100 | - | 3146 | 572 | - | -
1049 | FNB | Transportleitung X42 | > DN1000-1300 | > 16 bar | 2711 | 1 | 1 | 1288.1035 | 2010 | 94 | 105 | 105 | - | 1 | 99 | - | 100 | 100 | - | 3146 | 572 | - | -
1049 | FNB | Transportleitung X42 | > DN1000-1300 | > 16 bar | 2712 | 1 | 1 | 1288.1035 | 2011 | 95 | 105 | 105 | - | 1 | 99 | - | 100 | 100 | - | 3146 | 572 | - | -
1049 | FNB | Transportleitung X42 | > DN1000-1300 | > 16 bar | 2713 | 1 | 1 | 1288.1035 | 2012 | 96 | 105 | 105 | - | 1 | 99 | - | 100 | 100 | - | 3146 | 572 | - | -
1049 | FNB | Transportleitung X42 | > DN1000-1300 | > 16 bar | 2714 | 1 | 1 | 1288.1035 | 2013 | 97 | 105 | 105 | - | 1 | 99 | - | 100 | 100 | - | 3146 | 572 | - | -
1049 | FNB | Transportleitung X42 | > DN1000-1300 | > 16 bar | 2715 | 1 | 1 | 1288.1035 | 2014 | 98 | 105 | 105 | - | 1 | 99 | - | 100 | 100 | - | 3146 | 572 | - | -
1049 | FNB | Transportleitung X42 | > DN1000-1300 | > 16 bar | 2716 | 1 | 1 | 1288.1035 | 2015 | 99 | 105 | 105 | - | 1 | 99 | - | 100 | 100 | - | 3146 | 572 | - | -
1049 | FNB | Transportleitung X42 | > DN1000-1300 | > 16 bar | 2717 | 1 | 1 | 1288.1035 | 2016 | 100 | 105 | 105 | - | 1 | 99 | - | 100 | 100 | - | 3146 | 572 | - | -
1049 | FNB | Transportleitung X42 | > DN1000-1300 | > 16 bar | 2718 | 1 | 1 | 1288.1035 | 2017 | 101 | 105 | 105 | - | 1 | 99 | - | 100 | 100 | - | 3146 | 572 | - | -
1049 | FNB | Transportleitung X42 | > DN1000-1300 | > 16 bar | 2719 | 1 | 1 | 1288.1035 | 2018 | 102 | 105 | 105 | - | 1 | 99 | - | 100 | 100 | - | 3146 | 572 | - | -
1049 | FNB | Transportleitung X42 | > DN1000-1300 | > 16 bar | 2720 | 1 | 1 | 1288.1035 | 2019 | 103 | 105 | 105 | - | 1 | 99 | - | 100 | 100 | - | 3146 | 572 | - | -
1050 | FNB | Transportleitung X42 | > DN1300 | > 16 bar | 2721 | 1 | 1 | 224.2153 | 1940 | 24 | 105 | 105 | - | 1 | 99 | - | 100 | 100 | - | 3982 | 724 | - | -
1050 | FNB | Transportleitung X42 | > DN1300 | > 16 bar | 2722 | 1 | 1 | 224.2153 | 1941 | 25 | 105 | 105 | - | 1 | 99 | - | 100 | 100 | - | 3982 | 724 | - | -
1050 | FNB | Transportleitung X42 | > DN1300 | > 16 bar | 2723 | 1 | 1 | 224.2153 | 1942 | 26 | 105 | 105 | - | 1 | 99 | - | 100 | 100 | - | 3982 | 724 | - | -
1050 | FNB | Transportleitung X42 | > DN1300 | > 16 bar | 2724 | 1 | 1 | 224.2153 | 1943 | 27 | 105 | 105 | - | 1 | 99 | - | 100 | 100 | - | 3982 | 724 | - | -
1050 | FNB | Transportleitung X42 | > DN1300 | > 16 bar | 2725 | 1 | 1 | 224.2153 | 1944 | 28 | 105 | 105 | - | 1 | 99 | - | 100 | 100 | - | 3982 | 724 | - | -
1050 | FNB | Transportleitung X42 | > DN1300 | > 16 bar | 2726 | 1 | 1 | 224.2153 | 1945 | 29 | 105 | 105 | - | 1 | 99 | - | 100 | 100 | - | 3982 | 724 | - | -
1050 | FNB | Transportleitung X42 | > DN1300 | > 16 bar | 2727 | 1 | 1 | 224.2153 | 1946 | 30 | 105 | 105 | - | 1 | 99 | - | 100 | 100 | - | 3982 | 724 | - | -
1050 | FNB | Transportleitung X42 | > DN1300 | > 16 bar | 2728 | 1 | 1 | 224.2153 | 1947 | 31 | 105 | 105 | - | 1 | 99 | - | 100 | 100 | - | 3982 | 724 | - | -
1050 | FNB | Transportleitung X42 | > DN1300 | > 16 bar | 2729 | 1 | 1 | 224.2153 | 1948 | 32 | 105 | 105 | - | 1 | 99 | - | 100 | 100 | - | 3982 | 724 | - | -
1050 | FNB | Transportleitung X42 | > DN1300 | > 16 bar | 2730 | 1 | 1 | 224.2153 | 1949 | 33 | 105 | 105 | - | 1 | 99 | - | 100 | 100 | - | 3982 | 724 | - | -
1050 | FNB | Transportleitung X42 | > DN1300 | > 16 bar | 2731 | 1 | 1 | 234.071 | 1950 | 34 | 105 | 105 | - | 1 | 99 | - | 100 | 100 | - | 3982 | 724 | - | -
1050 | FNB | Transportleitung X42 | > DN1300 | > 16 bar | 2732 | 1 | 1 | 234.071 | 1951 | 35 | 105 | 105 | - | 1 | 99 | - | 100 | 100 | - | 3982 | 724 | - | -
1050 | FNB | Transportleitung X42 | > DN1300 | > 16 bar | 2733 | 1 | 1 | 234.071 | 1952 | 36 | 105 | 105 | - | 1 | 99 | - | 100 | 100 | - | 3982 | 724 | - | -
1050 | FNB | Transportleitung X42 | > DN1300 | > 16 bar | 2734 | 1 | 1 | 234.071 | 1953 | 37 | 105 | 105 | - | 1 | 99 | - | 100 | 100 | - | 3982 | 724 | - | -
1050 | FNB | Transportleitung X42 | > DN1300 | > 16 bar | 2735 | 1 | 1 | 234.071 | 1954 | 38 | 105 | 105 | - | 1 | 99 | - | 100 | 100 | - | 3982 | 724 | - | -
1050 | FNB | Transportleitung X42 | > DN1300 | > 16 bar | 2736 | 1 | 1 | 234.071 | 1955 | 39 | 105 | 105 | - | 1 | 99 | - | 100 | 100 | - | 3982 | 724 | - | -
1050 | FNB | Transportleitung X42 | > DN1300 | > 16 bar | 2737 | 1 | 1 | 234.071 | 1956 | 40 | 105 | 105 | - | 1 | 99 | - | 100 | 100 | - | 3982 | 724 | - | -
1050 | FNB | Transportleitung X42 | > DN1300 | > 16 bar | 2738 | 1 | 1 | 234.071 | 1957 | 41 | 105 | 105 | - | 1 | 99 | - | 100 | 100 | - | 3982 | 724 | - | -
1050 | FNB | Transportleitung X42 | > DN1300 | > 16 bar | 2739 | 1 | 1 | 234.071 | 1958 | 42 | 105 | 105 | - | 1 | 99 | - | 100 | 100 | - | 3982 | 724 | - | -
1050 | FNB | Transportleitung X42 | > DN1300 | > 16 bar | 2740 | 1 | 1 | 234.071 | 1959 | 43 | 105 | 105 | - | 1 | 99 | - | 100 | 100 | - | 3982 | 724 | - | -
1050 | FNB | Transportleitung X42 | > DN1300 | > 16 bar | 2741 | 1 | 1 | 2106.6386 | 1960 | 44 | 105 | 105 | - | 1 | 99 | - | 100 | 100 | - | 3982 | 724 | - | -
1050 | FNB | Transportleitung X42 | > DN1300 | > 16 bar | 2742 | 1 | 1 | 2106.6386 | 1961 | 45 | 105 | 105 | - | 1 | 99 | - | 100 | 100 | - | 3982 | 724 | - | -
1050 | FNB | Transportleitung X42 | > DN1300 | > 16 bar | 2743 | 1 | 1 | 2106.6386 | 1962 | 46 | 105 | 105 | - | 1 | 99 | - | 100 | 100 | - | 3982 | 724 | - | -
1050 | FNB | Transportleitung X42 | > DN1300 | > 16 bar | 2744 | 1 | 1 | 2106.6386 | 1963 | 47 | 105 | 105 | - | 1 | 99 | - | 100 | 100 | - | 3982 | 724 | - | -
1050 | FNB | Transportleitung X42 | > DN1300 | > 16 bar | 2745 | 1 | 1 | 2106.6386 | 1964 | 48 | 105 | 105 | - | 1 | 99 | - | 100 | 100 | - | 3982 | 724 | - | -
1050 | FNB | Transportleitung X42 | > DN1300 | > 16 bar | 2746 | 1 | 1 | 2106.6386 | 1965 | 49 | 105 | 105 | - | 1 | 99 | - | 100 | 100 | - | 3982 | 724 | - | -
1050 | FNB | Transportleitung X42 | > DN1300 | > 16 bar | 2747 | 1 | 1 | 2106.6386 | 1966 | 50 | 105 | 105 | - | 1 | 99 | - | 100 | 100 | - | 3982 | 724 | - | -
1050 | FNB | Transportleitung X42 | > DN1300 | > 16 bar | 2748 | 1 | 1 | 2106.6386 | 1967 | 51 | 105 | 105 | - | 1 | 99 | - | 100 | 100 | - | 3982 | 724 | - | -
1050 | FNB | Transportleitung X42 | > DN1300 | > 16 bar | 2749 | 1 | 1 | 2106.6386 | 1968 | 52 | 105 | 105 | - | 1 | 99 | - | 100 | 100 | - | 3982 | 724 | - | -
1050 | FNB | Transportleitung X42 | > DN1300 | > 16 bar | 2750 | 1 | 1 | 2106.6386 | 1969 | 53 | 105 | 105 | - | 1 | 99 | - | 100 | 100 | - | 3982 | 724 | - | -
1050 | FNB | Transportleitung X42 | > DN1300 | > 16 bar | 2751 | 1 | 1 | 2599.4196 | 1970 | 54 | 105 | 105 | - | 1 | 99 | - | 100 | 100 | - | 3982 | 724 | - | -
1050 | FNB | Transportleitung X42 | > DN1300 | > 16 bar | 2752 | 1 | 1 | 2599.4196 | 1971 | 55 | 105 | 105 | - | 1 | 99 | - | 100 | 100 | - | 3982 | 724 | - | -
1050 | FNB | Transportleitung X42 | > DN1300 | > 16 bar | 2753 | 1 | 1 | 2599.4196 | 1972 | 56 | 105 | 105 | - | 1 | 99 | - | 100 | 100 | - | 3982 | 724 | - | -
1050 | FNB | Transportleitung X42 | > DN1300 | > 16 bar | 2754 | 1 | 1 | 2599.4196 | 1973 | 57 | 105 | 105 | - | 1 | 99 | - | 100 | 100 | - | 3982 | 724 | - | -
1050 | FNB | Transportleitung X42 | > DN1300 | > 16 bar | 2755 | 1 | 1 | 2599.4196 | 1974 | 58 | 105 | 105 | - | 1 | 99 | - | 100 | 100 | - | 3982 | 724 | - | -
1050 | FNB | Transportleitung X42 | > DN1300 | > 16 bar | 2756 | 1 | 1 | 2599.4196 | 1975 | 59 | 105 | 105 | - | 1 | 99 | - | 100 | 100 | - | 3982 | 724 | - | -
1050 | FNB | Transportleitung X42 | > DN1300 | > 16 bar | 2757 | 1 | 1 | 2599.4196 | 1976 | 60 | 105 | 105 | - | 1 | 99 | - | 100 | 100 | - | 3982 | 724 | - | -
1050 | FNB | Transportleitung X42 | > DN1300 | > 16 bar | 2758 | 1 | 1 | 2599.4196 | 1977 | 61 | 105 | 105 | - | 1 | 99 | - | 100 | 100 | - | 3982 | 724 | - | -
1050 | FNB | Transportleitung X42 | > DN1300 | > 16 bar | 2759 | 1 | 1 | 2599.4196 | 1978 | 62 | 105 | 105 | - | 1 | 99 | - | 100 | 100 | - | 3982 | 724 | - | -
1050 | FNB | Transportleitung X42 | > DN1300 | > 16 bar | 2760 | 1 | 1 | 2599.4196 | 1979 | 63 | 105 | 105 | - | 1 | 99 | - | 100 | 100 | - | 3982 | 724 | - | -
1050 | FNB | Transportleitung X42 | > DN1300 | > 16 bar | 2761 | 1 | 1 | 1653.2801 | 1980 | 64 | 105 | 105 | - | 1 | 99 | - | 100 | 100 | - | 3982 | 724 | - | -
1050 | FNB | Transportleitung X42 | > DN1300 | > 16 bar | 2762 | 1 | 1 | 1653.2801 | 1981 | 65 | 105 | 105 | - | 1 | 99 | - | 100 | 100 | - | 3982 | 724 | - | -
1050 | FNB | Transportleitung X42 | > DN1300 | > 16 bar | 2763 | 1 | 1 | 1653.2801 | 1982 | 66 | 105 | 105 | - | 1 | 99 | - | 100 | 100 | - | 3982 | 724 | - | -
1050 | FNB | Transportleitung X42 | > DN1300 | > 16 bar | 2764 | 1 | 1 | 1653.2801 | 1983 | 67 | 105 | 105 | - | 1 | 99 | - | 100 | 100 | - | 3982 | 724 | - | -
1050 | FNB | Transportleitung X42 | > DN1300 | > 16 bar | 2765 | 1 | 1 | 1653.2801 | 1984 | 68 | 105 | 105 | - | 1 | 99 | - | 100 | 100 | - | 3982 | 724 | - | -
1050 | FNB | Transportleitung X42 | > DN1300 | > 16 bar | 2766 | 1 | 1 | 1653.2801 | 1985 | 69 | 105 | 105 | - | 1 | 99 | - | 100 | 100 | - | 3982 | 724 | - | -
1050 | FNB | Transportleitung X42 | > DN1300 | > 16 bar | 2767 | 1 | 1 | 1653.2801 | 1986 | 70 | 105 | 105 | - | 1 | 99 | - | 100 | 100 | - | 3982 | 724 | - | -
1050 | FNB | Transportleitung X42 | > DN1300 | > 16 bar | 2768 | 1 | 1 | 1653.2801 | 1987 | 71 | 105 | 105 | - | 1 | 99 | - | 100 | 100 | - | 3982 | 724 | - | -
1050 | FNB | Transportleitung X42 | > DN1300 | > 16 bar | 2769 | 1 | 1 | 1653.2801 | 1988 | 72 | 105 | 105 | - | 1 | 99 | - | 100 | 100 | - | 3982 | 724 | - | -
1050 | FNB | Transportleitung X42 | > DN1300 | > 16 bar | 2770 | 1 | 1 | 1653.2801 | 1989 | 73 | 105 | 105 | - | 1 | 99 | - | 100 | 100 | - | 3982 | 724 | - | -
1050 | FNB | Transportleitung X42 | > DN1300 | > 16 bar | 2771 | 1 | 1 | 1968.6599 | 1990 | 74 | 105 | 105 | - | 1 | 99 | - | 100 | 100 | - | 3982 | 724 | - | -
1050 | FNB | Transportleitung X42 | > DN1300 | > 16 bar | 2772 | 1 | 1 | 1968.6599 | 1991 | 75 | 105 | 105 | - | 1 | 99 | - | 100 | 100 | - | 3982 | 724 | - | -
1050 | FNB | Transportleitung X42 | > DN1300 | > 16 bar | 2773 | 1 | 1 | 1968.6599 | 1992 | 76 | 105 | 105 | - | 1 | 99 | - | 100 | 100 | - | 3982 | 724 | - | -
1050 | FNB | Transportleitung X42 | > DN1300 | > 16 bar | 2774 | 1 | 1 | 1968.6599 | 1993 | 77 | 105 | 105 | - | 1 | 99 | - | 100 | 100 | - | 3982 | 724 | - | -
1050 | FNB | Transportleitung X42 | > DN1300 | > 16 bar | 2775 | 1 | 1 | 1968.6599 | 1994 | 78 | 105 | 105 | - | 1 | 99 | - | 100 | 100 | - | 3982 | 724 | - | -
1050 | FNB | Transportleitung X42 | > DN1300 | > 16 bar | 2776 | 1 | 1 | 1968.6599 | 1995 | 79 | 105 | 105 | - | 1 | 99 | - | 100 | 100 | - | 3982 | 724 | - | -
1050 | FNB | Transportleitung X42 | > DN1300 | > 16 bar | 2777 | 1 | 1 | 1968.6599 | 1996 | 80 | 105 | 105 | - | 1 | 99 | - | 100 | 100 | - | 3982 | 724 | - | -
1050 | FNB | Transportleitung X42 | > DN1300 | > 16 bar | 2778 | 1 | 1 | 1968.6599 | 1997 | 81 | 105 | 105 | - | 1 | 99 | - | 100 | 100 | - | 3982 | 724 | - | -
1050 | FNB | Transportleitung X42 | > DN1300 | > 16 bar | 2779 | 1 | 1 | 1968.6599 | 1998 | 82 | 105 | 105 | - | 1 | 99 | - | 100 | 100 | - | 3982 | 724 | - | -
1050 | FNB | Transportleitung X42 | > DN1300 | > 16 bar | 2780 | 1 | 1 | 1968.6599 | 1999 | 83 | 105 | 105 | - | 1 | 99 | - | 100 | 100 | - | 3982 | 724 | - | -
1050 | FNB | Transportleitung X42 | > DN1300 | > 16 bar | 2781 | 1 | 1 | 500.1727 | 2000 | 84 | 105 | 105 | - | 1 | 99 | - | 100 | 100 | - | 3982 | 724 | - | -
1050 | FNB | Transportleitung X42 | > DN1300 | > 16 bar | 2782 | 1 | 1 | 500.1727 | 2001 | 85 | 105 | 105 | - | 1 | 99 | - | 100 | 100 | - | 3982 | 724 | - | -
1050 | FNB | Transportleitung X42 | > DN1300 | > 16 bar | 2783 | 1 | 1 | 500.1727 | 2002 | 86 | 105 | 105 | - | 1 | 99 | - | 100 | 100 | - | 3982 | 724 | - | -
1050 | FNB | Transportleitung X42 | > DN1300 | > 16 bar | 2784 | 1 | 1 | 500.1727 | 2003 | 87 | 105 | 105 | - | 1 | 99 | - | 100 | 100 | - | 3982 | 724 | - | -
1050 | FNB | Transportleitung X42 | > DN1300 | > 16 bar | 2785 | 1 | 1 | 500.1727 | 2004 | 88 | 105 | 105 | - | 1 | 99 | - | 100 | 100 | - | 3982 | 724 | - | -
1050 | FNB | Transportleitung X42 | > DN1300 | > 16 bar | 2786 | 1 | 1 | 500.1727 | 2005 | 89 | 105 | 105 | - | 1 | 99 | - | 100 | 100 | - | 3982 | 724 | - | -
1050 | FNB | Transportleitung X42 | > DN1300 | > 16 bar | 2787 | 1 | 1 | 500.1727 | 2006 | 90 | 105 | 105 | - | 1 | 99 | - | 100 | 100 | - | 3982 | 724 | - | -
1050 | FNB | Transportleitung X42 | > DN1300 | > 16 bar | 2788 | 1 | 1 | 500.1727 | 2007 | 91 | 105 | 105 | - | 1 | 99 | - | 100 | 100 | - | 3982 | 724 | - | -
1050 | FNB | Transportleitung X42 | > DN1300 | > 16 bar | 2789 | 1 | 1 | 500.1727 | 2008 | 92 | 105 | 105 | - | 1 | 99 | - | 100 | 100 | - | 3982 | 724 | - | -
1050 | FNB | Transportleitung X42 | > DN1300 | > 16 bar | 2790 | 1 | 1 | 500.1727 | 2009 | 93 | 105 | 105 | - | 1 | 99 | - | 100 | 100 | - | 3982 | 724 | - | -
1050 | FNB | Transportleitung X42 | > DN1300 | > 16 bar | 2791 | 1 | 1 | 569.162 | 2010 | 94 | 105 | 105 | - | 1 | 99 | - | 100 | 100 | - | 3982 | 724 | - | -
1050 | FNB | Transportleitung X42 | > DN1300 | > 16 bar | 2792 | 1 | 1 | 569.162 | 2011 | 95 | 105 | 105 | - | 1 | 99 | - | 100 | 100 | - | 3982 | 724 | - | -
1050 | FNB | Transportleitung X42 | > DN1300 | > 16 bar | 2793 | 1 | 1 | 569.162 | 2012 | 96 | 105 | 105 | - | 1 | 99 | - | 100 | 100 | - | 3982 | 724 | - | -
1050 | FNB | Transportleitung X42 | > DN1300 | > 16 bar | 2794 | 1 | 1 | 569.162 | 2013 | 97 | 105 | 105 | - | 1 | 99 | - | 100 | 100 | - | 3982 | 724 | - | -
1050 | FNB | Transportleitung X42 | > DN1300 | > 16 bar | 2795 | 1 | 1 | 569.162 | 2014 | 98 | 105 | 105 | - | 1 | 99 | - | 100 | 100 | - | 3982 | 724 | - | -
1050 | FNB | Transportleitung X42 | > DN1300 | > 16 bar | 2796 | 1 | 1 | 569.162 | 2015 | 99 | 105 | 105 | - | 1 | 99 | - | 100 | 100 | - | 3982 | 724 | - | -
1050 | FNB | Transportleitung X42 | > DN1300 | > 16 bar | 2797 | 1 | 1 | 569.162 | 2016 | 100 | 105 | 105 | - | 1 | 99 | - | 100 | 100 | - | 3982 | 724 | - | -
1050 | FNB | Transportleitung X42 | > DN1300 | > 16 bar | 2798 | 1 | 1 | 569.162 | 2017 | 101 | 105 | 105 | - | 1 | 99 | - | 100 | 100 | - | 3982 | 724 | - | -
1050 | FNB | Transportleitung X42 | > DN1300 | > 16 bar | 2799 | 1 | 1 | 569.162 | 2018 | 102 | 105 | 105 | - | 1 | 99 | - | 100 | 100 | - | 3982 | 724 | - | -
1050 | FNB | Transportleitung X42 | > DN1300 | > 16 bar | 2800 | 1 | 1 | 569.162 | 2019 | 103 | 105 | 105 | - | 1 | 99 | - | 100 | 100 | - | 3982 | 724 | - | -
1031 | FNB | Transportleitung B | ≤ DN400 | > 16 bar | 2801 | 1 | 1 | 2564.5429 | 1940 | 24 | 105 | 105 | - | 1 | 99 | - | 100 | 100 | - | 1496 | 272 | - | -
1031 | FNB | Transportleitung B | ≤ DN400 | > 16 bar | 2802 | 1 | 1 | 2564.5429 | 1941 | 25 | 105 | 105 | - | 1 | 99 | - | 100 | 100 | - | 1496 | 272 | - | -
1031 | FNB | Transportleitung B | ≤ DN400 | > 16 bar | 2803 | 1 | 1 | 2564.5429 | 1942 | 26 | 105 | 105 | - | 1 | 99 | - | 100 | 100 | - | 1496 | 272 | - | -
1031 | FNB | Transportleitung B | ≤ DN400 | > 16 bar | 2804 | 1 | 1 | 2564.5429 | 1943 | 27 | 105 | 105 | - | 1 | 99 | - | 100 | 100 | - | 1496 | 272 | - | -
1031 | FNB | Transportleitung B | ≤ DN400 | > 16 bar | 2805 | 1 | 1 | 2564.5429 | 1944 | 28 | 105 | 105 | - | 1 | 99 | - | 100 | 100 | - | 1496 | 272 | - | -
1031 | FNB | Transportleitung B | ≤ DN400 | > 16 bar | 2806 | 1 | 1 | 2564.5429 | 1945 | 29 | 105 | 105 | - | 1 | 99 | - | 100 | 100 | - | 1496 | 272 | - | -
1031 | FNB | Transportleitung B | ≤ DN400 | > 16 bar | 2807 | 1 | 1 | 2564.5429 | 1946 | 30 | 105 | 105 | - | 1 | 99 | - | 100 | 100 | - | 1496 | 272 | - | -
1031 | FNB | Transportleitung B | ≤ DN400 | > 16 bar | 2808 | 1 | 1 | 2564.5429 | 1947 | 31 | 105 | 105 | - | 1 | 99 | - | 100 | 100 | - | 1496 | 272 | - | -
1031 | FNB | Transportleitung B | ≤ DN400 | > 16 bar | 2809 | 1 | 1 | 2564.5429 | 1948 | 32 | 105 | 105 | - | 1 | 99 | - | 100 | 100 | - | 1496 | 272 | - | -
1031 | FNB | Transportleitung B | ≤ DN400 | > 16 bar | 2810 | 1 | 1 | 2564.5429 | 1949 | 33 | 105 | 105 | - | 1 | 99 | - | 100 | 100 | - | 1496 | 272 | - | -
1031 | FNB | Transportleitung B | ≤ DN400 | > 16 bar | 2811 | 1 | 1 | 2677.27 | 1950 | 34 | 105 | 105 | - | 1 | 99 | - | 100 | 100 | - | 1496 | 272 | - | -
1031 | FNB | Transportleitung B | ≤ DN400 | > 16 bar | 2812 | 1 | 1 | 2677.27 | 1951 | 35 | 105 | 105 | - | 1 | 99 | - | 100 | 100 | - | 1496 | 272 | - | -
1031 | FNB | Transportleitung B | ≤ DN400 | > 16 bar | 2813 | 1 | 1 | 2677.27 | 1952 | 36 | 105 | 105 | - | 1 | 99 | - | 100 | 100 | - | 1496 | 272 | - | -
1031 | FNB | Transportleitung B | ≤ DN400 | > 16 bar | 2814 | 1 | 1 | 2677.27 | 1953 | 37 | 105 | 105 | - | 1 | 99 | - | 100 | 100 | - | 1496 | 272 | - | -
1031 | FNB | Transportleitung B | ≤ DN400 | > 16 bar | 2815 | 1 | 1 | 2677.27 | 1954 | 38 | 105 | 105 | - | 1 | 99 | - | 100 | 100 | - | 1496 | 272 | - | -
1031 | FNB | Transportleitung B | ≤ DN400 | > 16 bar | 2816 | 1 | 1 | 2677.27 | 1955 | 39 | 105 | 105 | - | 1 | 99 | - | 100 | 100 | - | 1496 | 272 | - | -
1031 | FNB | Transportleitung B | ≤ DN400 | > 16 bar | 2817 | 1 | 1 | 2677.27 | 1956 | 40 | 105 | 105 | - | 1 | 99 | - | 100 | 100 | - | 1496 | 272 | - | -
1031 | FNB | Transportleitung B | ≤ DN400 | > 16 bar | 2818 | 1 | 1 | 2677.27 | 1957 | 41 | 105 | 105 | - | 1 | 99 | - | 100 | 100 | - | 1496 | 272 | - | -
1031 | FNB | Transportleitung B | ≤ DN400 | > 16 bar | 2819 | 1 | 1 | 2677.27 | 1958 | 42 | 105 | 105 | - | 1 | 99 | - | 100 | 100 | - | 1496 | 272 | - | -
1031 | FNB | Transportleitung B | ≤ DN400 | > 16 bar | 2820 | 1 | 1 | 2677.27 | 1959 | 43 | 105 | 105 | - | 1 | 99 | - | 100 | 100 | - | 1496 | 272 | - | -
1031 | FNB | Transportleitung B | ≤ DN400 | > 16 bar | 2821 | 1 | 1 | 24095.4305 | 1960 | 44 | 105 | 105 | - | 1 | 99 | - | 100 | 100 | - | 1496 | 272 | - | -
1031 | FNB | Transportleitung B | ≤ DN400 | > 16 bar | 2822 | 1 | 1 | 24095.4305 | 1961 | 45 | 105 | 105 | - | 1 | 99 | - | 100 | 100 | - | 1496 | 272 | - | -
1031 | FNB | Transportleitung B | ≤ DN400 | > 16 bar | 2823 | 1 | 1 | 24095.4305 | 1962 | 46 | 105 | 105 | - | 1 | 99 | - | 100 | 100 | - | 1496 | 272 | - | -
1031 | FNB | Transportleitung B | ≤ DN400 | > 16 bar | 2824 | 1 | 1 | 24095.4305 | 1963 | 47 | 105 | 105 | - | 1 | 99 | - | 100 | 100 | - | 1496 | 272 | - | -
1031 | FNB | Transportleitung B | ≤ DN400 | > 16 bar | 2825 | 1 | 1 | 24095.4305 | 1964 | 48 | 105 | 105 | - | 1 | 99 | - | 100 | 100 | - | 1496 | 272 | - | -
1031 | FNB | Transportleitung B | ≤ DN400 | > 16 bar | 2826 | 1 | 1 | 24095.4305 | 1965 | 49 | 105 | 105 | - | 1 | 99 | - | 100 | 100 | - | 1496 | 272 | - | -
1031 | FNB | Transportleitung B | ≤ DN400 | > 16 bar | 2827 | 1 | 1 | 24095.4305 | 1966 | 50 | 105 | 105 | - | 1 | 99 | - | 100 | 100 | - | 1496 | 272 | - | -
1031 | FNB | Transportleitung B | ≤ DN400 | > 16 bar | 2828 | 1 | 1 | 24095.4305 | 1967 | 51 | 105 | 105 | - | 1 | 99 | - | 100 | 100 | - | 1496 | 272 | - | -
1031 | FNB | Transportleitung B | ≤ DN400 | > 16 bar | 2829 | 1 | 1 | 24095.4305 | 1968 | 52 | 105 | 105 | - | 1 | 99 | - | 100 | 100 | - | 1496 | 272 | - | -
1031 | FNB | Transportleitung B | ≤ DN400 | > 16 bar | 2830 | 1 | 1 | 24095.4305 | 1969 | 53 | 105 | 105 | - | 1 | 99 | - | 100 | 100 | - | 1496 | 272 | - | -
1031 | FNB | Transportleitung B | ≤ DN400 | > 16 bar | 2831 | 1 | 1 | 29731.7885 | 1970 | 54 | 105 | 105 | - | 1 | 99 | - | 100 | 100 | - | 1496 | 272 | - | -
1031 | FNB | Transportleitung B | ≤ DN400 | > 16 bar | 2832 | 1 | 1 | 29731.7885 | 1971 | 55 | 105 | 105 | - | 1 | 99 | - | 100 | 100 | - | 1496 | 272 | - | -
1031 | FNB | Transportleitung B | ≤ DN400 | > 16 bar | 2833 | 1 | 1 | 29731.7885 | 1972 | 56 | 105 | 105 | - | 1 | 99 | - | 100 | 100 | - | 1496 | 272 | - | -
1031 | FNB | Transportleitung B | ≤ DN400 | > 16 bar | 2834 | 1 | 1 | 29731.7885 | 1973 | 57 | 105 | 105 | - | 1 | 99 | - | 100 | 100 | - | 1496 | 272 | - | -
1031 | FNB | Transportleitung B | ≤ DN400 | > 16 bar | 2835 | 1 | 1 | 29731.7885 | 1974 | 58 | 105 | 105 | - | 1 | 99 | - | 100 | 100 | - | 1496 | 272 | - | -
1031 | FNB | Transportleitung B | ≤ DN400 | > 16 bar | 2836 | 1 | 1 | 29731.7885 | 1975 | 59 | 105 | 105 | - | 1 | 99 | - | 100 | 100 | - | 1496 | 272 | - | -
1031 | FNB | Transportleitung B | ≤ DN400 | > 16 bar | 2837 | 1 | 1 | 29731.7885 | 1976 | 60 | 105 | 105 | - | 1 | 99 | - | 100 | 100 | - | 1496 | 272 | - | -
1031 | FNB | Transportleitung B | ≤ DN400 | > 16 bar | 2838 | 1 | 1 | 29731.7885 | 1977 | 61 | 105 | 105 | - | 1 | 99 | - | 100 | 100 | - | 1496 | 272 | - | -
1031 | FNB | Transportleitung B | ≤ DN400 | > 16 bar | 2839 | 1 | 1 | 29731.7885 | 1978 | 62 | 105 | 105 | - | 1 | 99 | - | 100 | 100 | - | 1496 | 272 | - | -
1031 | FNB | Transportleitung B | ≤ DN400 | > 16 bar | 2840 | 1 | 1 | 29731.7885 | 1979 | 63 | 105 | 105 | - | 1 | 99 | - | 100 | 100 | - | 1496 | 272 | - | -
1031 | FNB | Transportleitung B | ≤ DN400 | > 16 bar | 2841 | 1 | 1 | 18909.9811 | 1980 | 64 | 105 | 105 | - | 1 | 99 | - | 100 | 100 | - | 1496 | 272 | - | -
1031 | FNB | Transportleitung B | ≤ DN400 | > 16 bar | 2842 | 1 | 1 | 18909.9811 | 1981 | 65 | 105 | 105 | - | 1 | 99 | - | 100 | 100 | - | 1496 | 272 | - | -
1031 | FNB | Transportleitung B | ≤ DN400 | > 16 bar | 2843 | 1 | 1 | 18909.9811 | 1982 | 66 | 105 | 105 | - | 1 | 99 | - | 100 | 100 | - | 1496 | 272 | - | -
1031 | FNB | Transportleitung B | ≤ DN400 | > 16 bar | 2844 | 1 | 1 | 18909.9811 | 1983 | 67 | 105 | 105 | - | 1 | 99 | - | 100 | 100 | - | 1496 | 272 | - | -
1031 | FNB | Transportleitung B | ≤ DN400 | > 16 bar | 2845 | 1 | 1 | 18909.9811 | 1984 | 68 | 105 | 105 | - | 1 | 99 | - | 100 | 100 | - | 1496 | 272 | - | -
1031 | FNB | Transportleitung B | ≤ DN400 | > 16 bar | 2846 | 1 | 1 | 18909.9811 | 1985 | 69 | 105 | 105 | - | 1 | 99 | - | 100 | 100 | - | 1496 | 272 | - | -
1031 | FNB | Transportleitung B | ≤ DN400 | > 16 bar | 2847 | 1 | 1 | 18909.9811 | 1986 | 70 | 105 | 105 | - | 1 | 99 | - | 100 | 100 | - | 1496 | 272 | - | -
1031 | FNB | Transportleitung B | ≤ DN400 | > 16 bar | 2848 | 1 | 1 | 18909.9811 | 1987 | 71 | 105 | 105 | - | 1 | 99 | - | 100 | 100 | - | 1496 | 272 | - | -
1031 | FNB | Transportleitung B | ≤ DN400 | > 16 bar | 2849 | 1 | 1 | 18909.9811 | 1988 | 72 | 105 | 105 | - | 1 | 99 | - | 100 | 100 | - | 1496 | 272 | - | -
1031 | FNB | Transportleitung B | ≤ DN400 | > 16 bar | 2850 | 1 | 1 | 18909.9811 | 1989 | 73 | 105 | 105 | - | 1 | 99 | - | 100 | 100 | - | 1496 | 272 | - | -
1031 | FNB | Transportleitung B | ≤ DN400 | > 16 bar | 2851 | 1 | 1 | 22517.2502 | 1990 | 74 | 105 | 105 | - | 1 | 99 | - | 100 | 100 | - | 1496 | 272 | - | -
1031 | FNB | Transportleitung B | ≤ DN400 | > 16 bar | 2852 | 1 | 1 | 22517.2502 | 1991 | 75 | 105 | 105 | - | 1 | 99 | - | 100 | 100 | - | 1496 | 272 | - | -
1031 | FNB | Transportleitung B | ≤ DN400 | > 16 bar | 2853 | 1 | 1 | 22517.2502 | 1992 | 76 | 105 | 105 | - | 1 | 99 | - | 100 | 100 | - | 1496 | 272 | - | -
1031 | FNB | Transportleitung B | ≤ DN400 | > 16 bar | 2854 | 1 | 1 | 22517.2502 | 1993 | 77 | 105 | 105 | - | 1 | 99 | - | 100 | 100 | - | 1496 | 272 | - | -
1031 | FNB | Transportleitung B | ≤ DN400 | > 16 bar | 2855 | 1 | 1 | 22517.2502 | 1994 | 78 | 105 | 105 | - | 1 | 99 | - | 100 | 100 | - | 1496 | 272 | - | -
1031 | FNB | Transportleitung B | ≤ DN400 | > 16 bar | 2856 | 1 | 1 | 22517.2502 | 1995 | 79 | 105 | 105 | - | 1 | 99 | - | 100 | 100 | - | 1496 | 272 | - | -
1031 | FNB | Transportleitung B | ≤ DN400 | > 16 bar | 2857 | 1 | 1 | 22517.2502 | 1996 | 80 | 105 | 105 | - | 1 | 99 | - | 100 | 100 | - | 1496 | 272 | - | -
1031 | FNB | Transportleitung B | ≤ DN400 | > 16 bar | 2858 | 1 | 1 | 22517.2502 | 1997 | 81 | 105 | 105 | - | 1 | 99 | - | 100 | 100 | - | 1496 | 272 | - | -
1031 | FNB | Transportleitung B | ≤ DN400 | > 16 bar | 2859 | 1 | 1 | 22517.2502 | 1998 | 82 | 105 | 105 | - | 1 | 99 | - | 100 | 100 | - | 1496 | 272 | - | -
1031 | FNB | Transportleitung B | ≤ DN400 | > 16 bar | 2860 | 1 | 1 | 22517.2502 | 1999 | 83 | 105 | 105 | - | 1 | 99 | - | 100 | 100 | - | 1496 | 272 | - | -
1031 | FNB | Transportleitung B | ≤ DN400 | > 16 bar | 2861 | 1 | 1 | 5720.9034 | 2000 | 84 | 105 | 105 | - | 1 | 99 | - | 100 | 100 | - | 1496 | 272 | - | -
1031 | FNB | Transportleitung B | ≤ DN400 | > 16 bar | 2862 | 1 | 1 | 5720.9034 | 2001 | 85 | 105 | 105 | - | 1 | 99 | - | 100 | 100 | - | 1496 | 272 | - | -
1031 | FNB | Transportleitung B | ≤ DN400 | > 16 bar | 2863 | 1 | 1 | 5720.9034 | 2002 | 86 | 105 | 105 | - | 1 | 99 | - | 100 | 100 | - | 1496 | 272 | - | -
1031 | FNB | Transportleitung B | ≤ DN400 | > 16 bar | 2864 | 1 | 1 | 5720.9034 | 2003 | 87 | 105 | 105 | - | 1 | 99 | - | 100 | 100 | - | 1496 | 272 | - | -
1031 | FNB | Transportleitung B | ≤ DN400 | > 16 bar | 2865 | 1 | 1 | 5720.9034 | 2004 | 88 | 105 | 105 | - | 1 | 99 | - | 100 | 100 | - | 1496 | 272 | - | -
1031 | FNB | Transportleitung B | ≤ DN400 | > 16 bar | 2866 | 1 | 1 | 5720.9034 | 2005 | 89 | 105 | 105 | - | 1 | 99 | - | 100 | 100 | - | 1496 | 272 | - | -
1031 | FNB | Transportleitung B | ≤ DN400 | > 16 bar | 2867 | 1 | 1 | 5720.9034 | 2006 | 90 | 105 | 105 | - | 1 | 99 | - | 100 | 100 | - | 1496 | 272 | - | -
1031 | FNB | Transportleitung B | ≤ DN400 | > 16 bar | 2868 | 1 | 1 | 5720.9034 | 2007 | 91 | 105 | 105 | - | 1 | 99 | - | 100 | 100 | - | 1496 | 272 | - | -
1031 | FNB | Transportleitung B | ≤ DN400 | > 16 bar | 2869 | 1 | 1 | 5720.9034 | 2008 | 92 | 105 | 105 | - | 1 | 99 | - | 100 | 100 | - | 1496 | 272 | - | -
1031 | FNB | Transportleitung B | ≤ DN400 | > 16 bar | 2870 | 1 | 1 | 5720.9034 | 2009 | 93 | 105 | 105 | - | 1 | 99 | - | 100 | 100 | - | 1496 | 272 | - | -
1031 | FNB | Transportleitung B | ≤ DN400 | > 16 bar | 2871 | 1 | 1 | 6509.9935 | 2010 | 94 | 105 | 105 | - | 1 | 99 | - | 100 | 100 | - | 1496 | 272 | - | -
1031 | FNB | Transportleitung B | ≤ DN400 | > 16 bar | 2872 | 1 | 1 | 6509.9935 | 2011 | 95 | 105 | 105 | - | 1 | 99 | - | 100 | 100 | - | 1496 | 272 | - | -
1031 | FNB | Transportleitung B | ≤ DN400 | > 16 bar | 2873 | 1 | 1 | 6509.9935 | 2012 | 96 | 105 | 105 | - | 1 | 99 | - | 100 | 100 | - | 1496 | 272 | - | -
1031 | FNB | Transportleitung B | ≤ DN400 | > 16 bar | 2874 | 1 | 1 | 6509.9935 | 2013 | 97 | 105 | 105 | - | 1 | 99 | - | 100 | 100 | - | 1496 | 272 | - | -
1031 | FNB | Transportleitung B | ≤ DN400 | > 16 bar | 2875 | 1 | 1 | 6509.9935 | 2014 | 98 | 105 | 105 | - | 1 | 99 | - | 100 | 100 | - | 1496 | 272 | - | -
1031 | FNB | Transportleitung B | ≤ DN400 | > 16 bar | 2876 | 1 | 1 | 6509.9935 | 2015 | 99 | 105 | 105 | - | 1 | 99 | - | 100 | 100 | - | 1496 | 272 | - | -
1031 | FNB | Transportleitung B | ≤ DN400 | > 16 bar | 2877 | 1 | 1 | 6509.9935 | 2016 | 100 | 105 | 105 | - | 1 | 99 | - | 100 | 100 | - | 1496 | 272 | - | -
1031 | FNB | Transportleitung B | ≤ DN400 | > 16 bar | 2878 | 1 | 1 | 6509.9935 | 2017 | 101 | 105 | 105 | - | 1 | 99 | - | 100 | 100 | - | 1496 | 272 | - | -
1031 | FNB | Transportleitung B | ≤ DN400 | > 16 bar | 2879 | 1 | 1 | 6509.9935 | 2018 | 102 | 105 | 105 | - | 1 | 99 | - | 100 | 100 | - | 1496 | 272 | - | -
1031 | FNB | Transportleitung B | ≤ DN400 | > 16 bar | 2880 | 1 | 1 | 6509.9935 | 2019 | 103 | 105 | 105 | - | 1 | 99 | - | 100 | 100 | - | 1496 | 272 | - | -
1032 | FNB | Transportleitung B | > DN400-700 | > 16 bar | 2881 | 1 | 1 | 2241.0159 | 1940 | 24 | 105 | 105 | - | 1 | 99 | - | 100 | 100 | - | 1815 | 330 | - | -
1032 | FNB | Transportleitung B | > DN400-700 | > 16 bar | 2882 | 1 | 1 | 2241.0159 | 1941 | 25 | 105 | 105 | - | 1 | 99 | - | 100 | 100 | - | 1815 | 330 | - | -
1032 | FNB | Transportleitung B | > DN400-700 | > 16 bar | 2883 | 1 | 1 | 2241.0159 | 1942 | 26 | 105 | 105 | - | 1 | 99 | - | 100 | 100 | - | 1815 | 330 | - | -
1032 | FNB | Transportleitung B | > DN400-700 | > 16 bar | 2884 | 1 | 1 | 2241.0159 | 1943 | 27 | 105 | 105 | - | 1 | 99 | - | 100 | 100 | - | 1815 | 330 | - | -
1032 | FNB | Transportleitung B | > DN400-700 | > 16 bar | 2885 | 1 | 1 | 2241.0159 | 1944 | 28 | 105 | 105 | - | 1 | 99 | - | 100 | 100 | - | 1815 | 330 | - | -
1032 | FNB | Transportleitung B | > DN400-700 | > 16 bar | 2886 | 1 | 1 | 2241.0159 | 1945 | 29 | 105 | 105 | - | 1 | 99 | - | 100 | 100 | - | 1815 | 330 | - | -
1032 | FNB | Transportleitung B | > DN400-700 | > 16 bar | 2887 | 1 | 1 | 2241.0159 | 1946 | 30 | 105 | 105 | - | 1 | 99 | - | 100 | 100 | - | 1815 | 330 | - | -
1032 | FNB | Transportleitung B | > DN400-700 | > 16 bar | 2888 | 1 | 1 | 2241.0159 | 1947 | 31 | 105 | 105 | - | 1 | 99 | - | 100 | 100 | - | 1815 | 330 | - | -
1032 | FNB | Transportleitung B | > DN400-700 | > 16 bar | 2889 | 1 | 1 | 2241.0159 | 1948 | 32 | 105 | 105 | - | 1 | 99 | - | 100 | 100 | - | 1815 | 330 | - | -
1032 | FNB | Transportleitung B | > DN400-700 | > 16 bar | 2890 | 1 | 1 | 2241.0159 | 1949 | 33 | 105 | 105 | - | 1 | 99 | - | 100 | 100 | - | 1815 | 330 | - | -
1032 | FNB | Transportleitung B | > DN400-700 | > 16 bar | 2891 | 1 | 1 | 2339.5221 | 1950 | 34 | 105 | 105 | - | 1 | 99 | - | 100 | 100 | - | 1815 | 330 | - | -
1032 | FNB | Transportleitung B | > DN400-700 | > 16 bar | 2892 | 1 | 1 | 2339.5221 | 1951 | 35 | 105 | 105 | - | 1 | 99 | - | 100 | 100 | - | 1815 | 330 | - | -
1032 | FNB | Transportleitung B | > DN400-700 | > 16 bar | 2893 | 1 | 1 | 2339.5221 | 1952 | 36 | 105 | 105 | - | 1 | 99 | - | 100 | 100 | - | 1815 | 330 | - | -
1032 | FNB | Transportleitung B | > DN400-700 | > 16 bar | 2894 | 1 | 1 | 2339.5221 | 1953 | 37 | 105 | 105 | - | 1 | 99 | - | 100 | 100 | - | 1815 | 330 | - | -
1032 | FNB | Transportleitung B | > DN400-700 | > 16 bar | 2895 | 1 | 1 | 2339.5221 | 1954 | 38 | 105 | 105 | - | 1 | 99 | - | 100 | 100 | - | 1815 | 330 | - | -
1032 | FNB | Transportleitung B | > DN400-700 | > 16 bar | 2896 | 1 | 1 | 2339.5221 | 1955 | 39 | 105 | 105 | - | 1 | 99 | - | 100 | 100 | - | 1815 | 330 | - | -
1032 | FNB | Transportleitung B | > DN400-700 | > 16 bar | 2897 | 1 | 1 | 2339.5221 | 1956 | 40 | 105 | 105 | - | 1 | 99 | - | 100 | 100 | - | 1815 | 330 | - | -
1032 | FNB | Transportleitung B | > DN400-700 | > 16 bar | 2898 | 1 | 1 | 2339.5221 | 1957 | 41 | 105 | 105 | - | 1 | 99 | - | 100 | 100 | - | 1815 | 330 | - | -
1032 | FNB | Transportleitung B | > DN400-700 | > 16 bar | 2899 | 1 | 1 | 2339.5221 | 1958 | 42 | 105 | 105 | - | 1 | 99 | - | 100 | 100 | - | 1815 | 330 | - | -
1032 | FNB | Transportleitung B | > DN400-700 | > 16 bar | 2900 | 1 | 1 | 2339.5221 | 1959 | 43 | 105 | 105 | - | 1 | 99 | - | 100 | 100 | - | 1815 | 330 | - | -
1032 | FNB | Transportleitung B | > DN400-700 | > 16 bar | 2901 | 1 | 1 | 21055.6992 | 1960 | 44 | 105 | 105 | - | 1 | 99 | - | 100 | 100 | - | 1815 | 330 | - | -
1032 | FNB | Transportleitung B | > DN400-700 | > 16 bar | 2902 | 1 | 1 | 21055.6992 | 1961 | 45 | 105 | 105 | - | 1 | 99 | - | 100 | 100 | - | 1815 | 330 | - | -
1032 | FNB | Transportleitung B | > DN400-700 | > 16 bar | 2903 | 1 | 1 | 21055.6992 | 1962 | 46 | 105 | 105 | - | 1 | 99 | - | 100 | 100 | - | 1815 | 330 | - | -
1032 | FNB | Transportleitung B | > DN400-700 | > 16 bar | 2904 | 1 | 1 | 21055.6992 | 1963 | 47 | 105 | 105 | - | 1 | 99 | - | 100 | 100 | - | 1815 | 330 | - | -
1032 | FNB | Transportleitung B | > DN400-700 | > 16 bar | 2905 | 1 | 1 | 21055.6992 | 1964 | 48 | 105 | 105 | - | 1 | 99 | - | 100 | 100 | - | 1815 | 330 | - | -
1032 | FNB | Transportleitung B | > DN400-700 | > 16 bar | 2906 | 1 | 1 | 21055.6992 | 1965 | 49 | 105 | 105 | - | 1 | 99 | - | 100 | 100 | - | 1815 | 330 | - | -
1032 | FNB | Transportleitung B | > DN400-700 | > 16 bar | 2907 | 1 | 1 | 21055.6992 | 1966 | 50 | 105 | 105 | - | 1 | 99 | - | 100 | 100 | - | 1815 | 330 | - | -
1032 | FNB | Transportleitung B | > DN400-700 | > 16 bar | 2908 | 1 | 1 | 21055.6992 | 1967 | 51 | 105 | 105 | - | 1 | 99 | - | 100 | 100 | - | 1815 | 330 | - | -
1032 | FNB | Transportleitung B | > DN400-700 | > 16 bar | 2909 | 1 | 1 | 21055.6992 | 1968 | 52 | 105 | 105 | - | 1 | 99 | - | 100 | 100 | - | 1815 | 330 | - | -
1032 | FNB | Transportleitung B | > DN400-700 | > 16 bar | 2910 | 1 | 1 | 21055.6992 | 1969 | 53 | 105 | 105 | - | 1 | 99 | - | 100 | 100 | - | 1815 | 330 | - | -
1032 | FNB | Transportleitung B | > DN400-700 | > 16 bar | 2911 | 1 | 1 | 25981.009 | 1970 | 54 | 105 | 105 | - | 1 | 99 | - | 100 | 100 | - | 1815 | 330 | - | -
1032 | FNB | Transportleitung B | > DN400-700 | > 16 bar | 2912 | 1 | 1 | 25981.009 | 1971 | 55 | 105 | 105 | - | 1 | 99 | - | 100 | 100 | - | 1815 | 330 | - | -
1032 | FNB | Transportleitung B | > DN400-700 | > 16 bar | 2913 | 1 | 1 | 25981.009 | 1972 | 56 | 105 | 105 | - | 1 | 99 | - | 100 | 100 | - | 1815 | 330 | - | -
1032 | FNB | Transportleitung B | > DN400-700 | > 16 bar | 2914 | 1 | 1 | 25981.009 | 1973 | 57 | 105 | 105 | - | 1 | 99 | - | 100 | 100 | - | 1815 | 330 | - | -
1032 | FNB | Transportleitung B | > DN400-700 | > 16 bar | 2915 | 1 | 1 | 25981.009 | 1974 | 58 | 105 | 105 | - | 1 | 99 | - | 100 | 100 | - | 1815 | 330 | - | -
1032 | FNB | Transportleitung B | > DN400-700 | > 16 bar | 2916 | 1 | 1 | 25981.009 | 1975 | 59 | 105 | 105 | - | 1 | 99 | - | 100 | 100 | - | 1815 | 330 | - | -
1032 | FNB | Transportleitung B | > DN400-700 | > 16 bar | 2917 | 1 | 1 | 25981.009 | 1976 | 60 | 105 | 105 | - | 1 | 99 | - | 100 | 100 | - | 1815 | 330 | - | -
1032 | FNB | Transportleitung B | > DN400-700 | > 16 bar | 2918 | 1 | 1 | 25981.009 | 1977 | 61 | 105 | 105 | - | 1 | 99 | - | 100 | 100 | - | 1815 | 330 | - | -
1032 | FNB | Transportleitung B | > DN400-700 | > 16 bar | 2919 | 1 | 1 | 25981.009 | 1978 | 62 | 105 | 105 | - | 1 | 99 | - | 100 | 100 | - | 1815 | 330 | - | -
1032 | FNB | Transportleitung B | > DN400-700 | > 16 bar | 2920 | 1 | 1 | 25981.009 | 1979 | 63 | 105 | 105 | - | 1 | 99 | - | 100 | 100 | - | 1815 | 330 | - | -
1032 | FNB | Transportleitung B | > DN400-700 | > 16 bar | 2921 | 1 | 1 | 16524.4142 | 1980 | 64 | 105 | 105 | - | 1 | 99 | - | 100 | 100 | - | 1815 | 330 | - | -
1032 | FNB | Transportleitung B | > DN400-700 | > 16 bar | 2922 | 1 | 1 | 16524.4142 | 1981 | 65 | 105 | 105 | - | 1 | 99 | - | 100 | 100 | - | 1815 | 330 | - | -
1032 | FNB | Transportleitung B | > DN400-700 | > 16 bar | 2923 | 1 | 1 | 16524.4142 | 1982 | 66 | 105 | 105 | - | 1 | 99 | - | 100 | 100 | - | 1815 | 330 | - | -
1032 | FNB | Transportleitung B | > DN400-700 | > 16 bar | 2924 | 1 | 1 | 16524.4142 | 1983 | 67 | 105 | 105 | - | 1 | 99 | - | 100 | 100 | - | 1815 | 330 | - | -
1032 | FNB | Transportleitung B | > DN400-700 | > 16 bar | 2925 | 1 | 1 | 16524.4142 | 1984 | 68 | 105 | 105 | - | 1 | 99 | - | 100 | 100 | - | 1815 | 330 | - | -
1032 | FNB | Transportleitung B | > DN400-700 | > 16 bar | 2926 | 1 | 1 | 16524.4142 | 1985 | 69 | 105 | 105 | - | 1 | 99 | - | 100 | 100 | - | 1815 | 330 | - | -
1032 | FNB | Transportleitung B | > DN400-700 | > 16 bar | 2927 | 1 | 1 | 16524.4142 | 1986 | 70 | 105 | 105 | - | 1 | 99 | - | 100 | 100 | - | 1815 | 330 | - | -
1032 | FNB | Transportleitung B | > DN400-700 | > 16 bar | 2928 | 1 | 1 | 16524.4142 | 1987 | 71 | 105 | 105 | - | 1 | 99 | - | 100 | 100 | - | 1815 | 330 | - | -
1032 | FNB | Transportleitung B | > DN400-700 | > 16 bar | 2929 | 1 | 1 | 16524.4142 | 1988 | 72 | 105 | 105 | - | 1 | 99 | - | 100 | 100 | - | 1815 | 330 | - | -
1032 | FNB | Transportleitung B | > DN400-700 | > 16 bar | 2930 | 1 | 1 | 16524.4142 | 1989 | 73 | 105 | 105 | - | 1 | 99 | - | 100 | 100 | - | 1815 | 330 | - | -
1032 | FNB | Transportleitung B | > DN400-700 | > 16 bar | 2931 | 1 | 1 | 19676.6125 | 1990 | 74 | 105 | 105 | - | 1 | 99 | - | 100 | 100 | - | 1815 | 330 | - | -
1032 | FNB | Transportleitung B | > DN400-700 | > 16 bar | 2932 | 1 | 1 | 19676.6125 | 1991 | 75 | 105 | 105 | - | 1 | 99 | - | 100 | 100 | - | 1815 | 330 | - | -
1032 | FNB | Transportleitung B | > DN400-700 | > 16 bar | 2933 | 1 | 1 | 19676.6125 | 1992 | 76 | 105 | 105 | - | 1 | 99 | - | 100 | 100 | - | 1815 | 330 | - | -
1032 | FNB | Transportleitung B | > DN400-700 | > 16 bar | 2934 | 1 | 1 | 19676.6125 | 1993 | 77 | 105 | 105 | - | 1 | 99 | - | 100 | 100 | - | 1815 | 330 | - | -
1032 | FNB | Transportleitung B | > DN400-700 | > 16 bar | 2935 | 1 | 1 | 19676.6125 | 1994 | 78 | 105 | 105 | - | 1 | 99 | - | 100 | 100 | - | 1815 | 330 | - | -
1032 | FNB | Transportleitung B | > DN400-700 | > 16 bar | 2936 | 1 | 1 | 19676.6125 | 1995 | 79 | 105 | 105 | - | 1 | 99 | - | 100 | 100 | - | 1815 | 330 | - | -
1032 | FNB | Transportleitung B | > DN400-700 | > 16 bar | 2937 | 1 | 1 | 19676.6125 | 1996 | 80 | 105 | 105 | - | 1 | 99 | - | 100 | 100 | - | 1815 | 330 | - | -
1032 | FNB | Transportleitung B | > DN400-700 | > 16 bar | 2938 | 1 | 1 | 19676.6125 | 1997 | 81 | 105 | 105 | - | 1 | 99 | - | 100 | 100 | - | 1815 | 330 | - | -
1032 | FNB | Transportleitung B | > DN400-700 | > 16 bar | 2939 | 1 | 1 | 19676.6125 | 1998 | 82 | 105 | 105 | - | 1 | 99 | - | 100 | 100 | - | 1815 | 330 | - | -
1032 | FNB | Transportleitung B | > DN400-700 | > 16 bar | 2940 | 1 | 1 | 19676.6125 | 1999 | 83 | 105 | 105 | - | 1 | 99 | - | 100 | 100 | - | 1815 | 330 | - | -
1032 | FNB | Transportleitung B | > DN400-700 | > 16 bar | 2941 | 1 | 1 | 4999.1894 | 2000 | 84 | 105 | 105 | - | 1 | 99 | - | 100 | 100 | - | 1815 | 330 | - | -
1032 | FNB | Transportleitung B | > DN400-700 | > 16 bar | 2942 | 1 | 1 | 4999.1894 | 2001 | 85 | 105 | 105 | - | 1 | 99 | - | 100 | 100 | - | 1815 | 330 | - | -
1032 | FNB | Transportleitung B | > DN400-700 | > 16 bar | 2943 | 1 | 1 | 4999.1894 | 2002 | 86 | 105 | 105 | - | 1 | 99 | - | 100 | 100 | - | 1815 | 330 | - | -
1032 | FNB | Transportleitung B | > DN400-700 | > 16 bar | 2944 | 1 | 1 | 4999.1894 | 2003 | 87 | 105 | 105 | - | 1 | 99 | - | 100 | 100 | - | 1815 | 330 | - | -
1032 | FNB | Transportleitung B | > DN400-700 | > 16 bar | 2945 | 1 | 1 | 4999.1894 | 2004 | 88 | 105 | 105 | - | 1 | 99 | - | 100 | 100 | - | 1815 | 330 | - | -
1032 | FNB | Transportleitung B | > DN400-700 | > 16 bar | 2946 | 1 | 1 | 4999.1894 | 2005 | 89 | 105 | 105 | - | 1 | 99 | - | 100 | 100 | - | 1815 | 330 | - | -
1032 | FNB | Transportleitung B | > DN400-700 | > 16 bar | 2947 | 1 | 1 | 4999.1894 | 2006 | 90 | 105 | 105 | - | 1 | 99 | - | 100 | 100 | - | 1815 | 330 | - | -
1032 | FNB | Transportleitung B | > DN400-700 | > 16 bar | 2948 | 1 | 1 | 4999.1894 | 2007 | 91 | 105 | 105 | - | 1 | 99 | - | 100 | 100 | - | 1815 | 330 | - | -
1032 | FNB | Transportleitung B | > DN400-700 | > 16 bar | 2949 | 1 | 1 | 4999.1894 | 2008 | 92 | 105 | 105 | - | 1 | 99 | - | 100 | 100 | - | 1815 | 330 | - | -
1032 | FNB | Transportleitung B | > DN400-700 | > 16 bar | 2950 | 1 | 1 | 4999.1894 | 2009 | 93 | 105 | 105 | - | 1 | 99 | - | 100 | 100 | - | 1815 | 330 | - | -
1032 | FNB | Transportleitung B | > DN400-700 | > 16 bar | 2951 | 1 | 1 | 5688.7328 | 2010 | 94 | 105 | 105 | - | 1 | 99 | - | 100 | 100 | - | 1815 | 330 | - | -
1032 | FNB | Transportleitung B | > DN400-700 | > 16 bar | 2952 | 1 | 1 | 5688.7328 | 2011 | 95 | 105 | 105 | - | 1 | 99 | - | 100 | 100 | - | 1815 | 330 | - | -
1032 | FNB | Transportleitung B | > DN400-700 | > 16 bar | 2953 | 1 | 1 | 5688.7328 | 2012 | 96 | 105 | 105 | - | 1 | 99 | - | 100 | 100 | - | 1815 | 330 | - | -
1032 | FNB | Transportleitung B | > DN400-700 | > 16 bar | 2954 | 1 | 1 | 5688.7328 | 2013 | 97 | 105 | 105 | - | 1 | 99 | - | 100 | 100 | - | 1815 | 330 | - | -
1032 | FNB | Transportleitung B | > DN400-700 | > 16 bar | 2955 | 1 | 1 | 5688.7328 | 2014 | 98 | 105 | 105 | - | 1 | 99 | - | 100 | 100 | - | 1815 | 330 | - | -
1032 | FNB | Transportleitung B | > DN400-700 | > 16 bar | 2956 | 1 | 1 | 5688.7328 | 2015 | 99 | 105 | 105 | - | 1 | 99 | - | 100 | 100 | - | 1815 | 330 | - | -
1032 | FNB | Transportleitung B | > DN400-700 | > 16 bar | 2957 | 1 | 1 | 5688.7328 | 2016 | 100 | 105 | 105 | - | 1 | 99 | - | 100 | 100 | - | 1815 | 330 | - | -
1032 | FNB | Transportleitung B | > DN400-700 | > 16 bar | 2958 | 1 | 1 | 5688.7328 | 2017 | 101 | 105 | 105 | - | 1 | 99 | - | 100 | 100 | - | 1815 | 330 | - | -
1032 | FNB | Transportleitung B | > DN400-700 | > 16 bar | 2959 | 1 | 1 | 5688.7328 | 2018 | 102 | 105 | 105 | - | 1 | 99 | - | 100 | 100 | - | 1815 | 330 | - | -
1032 | FNB | Transportleitung B | > DN400-700 | > 16 bar | 2960 | 1 | 1 | 5688.7328 | 2019 | 103 | 105 | 105 | - | 1 | 99 | - | 100 | 100 | - | 1815 | 330 | - | -
1033 | FNB | Transportleitung B | > DN700-1000 | > 16 bar | 2961 | 1 | 1 | 2106.8706 | 1940 | 24 | 105 | 105 | - | 1 | 99 | - | 100 | 100 | - | 2420 | 440 | - | -
1033 | FNB | Transportleitung B | > DN700-1000 | > 16 bar | 2962 | 1 | 1 | 2106.8706 | 1941 | 25 | 105 | 105 | - | 1 | 99 | - | 100 | 100 | - | 2420 | 440 | - | -
1033 | FNB | Transportleitung B | > DN700-1000 | > 16 bar | 2963 | 1 | 1 | 2106.8706 | 1942 | 26 | 105 | 105 | - | 1 | 99 | - | 100 | 100 | - | 2420 | 440 | - | -
1033 | FNB | Transportleitung B | > DN700-1000 | > 16 bar | 2964 | 1 | 1 | 2106.8706 | 1943 | 27 | 105 | 105 | - | 1 | 99 | - | 100 | 100 | - | 2420 | 440 | - | -
1033 | FNB | Transportleitung B | > DN700-1000 | > 16 bar | 2965 | 1 | 1 | 2106.8706 | 1944 | 28 | 105 | 105 | - | 1 | 99 | - | 100 | 100 | - | 2420 | 440 | - | -
1033 | FNB | Transportleitung B | > DN700-1000 | > 16 bar | 2966 | 1 | 1 | 2106.8706 | 1945 | 29 | 105 | 105 | - | 1 | 99 | - | 100 | 100 | - | 2420 | 440 | - | -
1033 | FNB | Transportleitung B | > DN700-1000 | > 16 bar | 2967 | 1 | 1 | 2106.8706 | 1946 | 30 | 105 | 105 | - | 1 | 99 | - | 100 | 100 | - | 2420 | 440 | - | -
1033 | FNB | Transportleitung B | > DN700-1000 | > 16 bar | 2968 | 1 | 1 | 2106.8706 | 1947 | 31 | 105 | 105 | - | 1 | 99 | - | 100 | 100 | - | 2420 | 440 | - | -
1033 | FNB | Transportleitung B | > DN700-1000 | > 16 bar | 2969 | 1 | 1 | 2106.8706 | 1948 | 32 | 105 | 105 | - | 1 | 99 | - | 100 | 100 | - | 2420 | 440 | - | -
1033 | FNB | Transportleitung B | > DN700-1000 | > 16 bar | 2970 | 1 | 1 | 2106.8706 | 1949 | 33 | 105 | 105 | - | 1 | 99 | - | 100 | 100 | - | 2420 | 440 | - | -
1033 | FNB | Transportleitung B | > DN700-1000 | > 16 bar | 2971 | 1 | 1 | 2199.4803 | 1950 | 34 | 105 | 105 | - | 1 | 99 | - | 100 | 100 | - | 2420 | 440 | - | -
1033 | FNB | Transportleitung B | > DN700-1000 | > 16 bar | 2972 | 1 | 1 | 2199.4803 | 1951 | 35 | 105 | 105 | - | 1 | 99 | - | 100 | 100 | - | 2420 | 440 | - | -
1033 | FNB | Transportleitung B | > DN700-1000 | > 16 bar | 2973 | 1 | 1 | 2199.4803 | 1952 | 36 | 105 | 105 | - | 1 | 99 | - | 100 | 100 | - | 2420 | 440 | - | -
1033 | FNB | Transportleitung B | > DN700-1000 | > 16 bar | 2974 | 1 | 1 | 2199.4803 | 1953 | 37 | 105 | 105 | - | 1 | 99 | - | 100 | 100 | - | 2420 | 440 | - | -
1033 | FNB | Transportleitung B | > DN700-1000 | > 16 bar | 2975 | 1 | 1 | 2199.4803 | 1954 | 38 | 105 | 105 | - | 1 | 99 | - | 100 | 100 | - | 2420 | 440 | - | -
1033 | FNB | Transportleitung B | > DN700-1000 | > 16 bar | 2976 | 1 | 1 | 2199.4803 | 1955 | 39 | 105 | 105 | - | 1 | 99 | - | 100 | 100 | - | 2420 | 440 | - | -
1033 | FNB | Transportleitung B | > DN700-1000 | > 16 bar | 2977 | 1 | 1 | 2199.4803 | 1956 | 40 | 105 | 105 | - | 1 | 99 | - | 100 | 100 | - | 2420 | 440 | - | -
1033 | FNB | Transportleitung B | > DN700-1000 | > 16 bar | 2978 | 1 | 1 | 2199.4803 | 1957 | 41 | 105 | 105 | - | 1 | 99 | - | 100 | 100 | - | 2420 | 440 | - | -
1033 | FNB | Transportleitung B | > DN700-1000 | > 16 bar | 2979 | 1 | 1 | 2199.4803 | 1958 | 42 | 105 | 105 | - | 1 | 99 | - | 100 | 100 | - | 2420 | 440 | - | -
1033 | FNB | Transportleitung B | > DN700-1000 | > 16 bar | 2980 | 1 | 1 | 2199.4803 | 1959 | 43 | 105 | 105 | - | 1 | 99 | - | 100 | 100 | - | 2420 | 440 | - | -
1033 | FNB | Transportleitung B | > DN700-1000 | > 16 bar | 2981 | 1 | 1 | 19795.3229 | 1960 | 44 | 105 | 105 | - | 1 | 99 | - | 100 | 100 | - | 2420 | 440 | - | -
1033 | FNB | Transportleitung B | > DN700-1000 | > 16 bar | 2982 | 1 | 1 | 19795.3229 | 1961 | 45 | 105 | 105 | - | 1 | 99 | - | 100 | 100 | - | 2420 | 440 | - | -
1033 | FNB | Transportleitung B | > DN700-1000 | > 16 bar | 2983 | 1 | 1 | 19795.3229 | 1962 | 46 | 105 | 105 | - | 1 | 99 | - | 100 | 100 | - | 2420 | 440 | - | -
1033 | FNB | Transportleitung B | > DN700-1000 | > 16 bar | 2984 | 1 | 1 | 19795.3229 | 1963 | 47 | 105 | 105 | - | 1 | 99 | - | 100 | 100 | - | 2420 | 440 | - | -
1033 | FNB | Transportleitung B | > DN700-1000 | > 16 bar | 2985 | 1 | 1 | 19795.3229 | 1964 | 48 | 105 | 105 | - | 1 | 99 | - | 100 | 100 | - | 2420 | 440 | - | -
1033 | FNB | Transportleitung B | > DN700-1000 | > 16 bar | 2986 | 1 | 1 | 19795.3229 | 1965 | 49 | 105 | 105 | - | 1 | 99 | - | 100 | 100 | - | 2420 | 440 | - | -
1033 | FNB | Transportleitung B | > DN700-1000 | > 16 bar | 2987 | 1 | 1 | 19795.3229 | 1966 | 50 | 105 | 105 | - | 1 | 99 | - | 100 | 100 | - | 2420 | 440 | - | -
1033 | FNB | Transportleitung B | > DN700-1000 | > 16 bar | 2988 | 1 | 1 | 19795.3229 | 1967 | 51 | 105 | 105 | - | 1 | 99 | - | 100 | 100 | - | 2420 | 440 | - | -
1033 | FNB | Transportleitung B | > DN700-1000 | > 16 bar | 2989 | 1 | 1 | 19795.3229 | 1968 | 52 | 105 | 105 | - | 1 | 99 | - | 100 | 100 | - | 2420 | 440 | - | -
1033 | FNB | Transportleitung B | > DN700-1000 | > 16 bar | 2990 | 1 | 1 | 19795.3229 | 1969 | 53 | 105 | 105 | - | 1 | 99 | - | 100 | 100 | - | 2420 | 440 | - | -
1033 | FNB | Transportleitung B | > DN700-1000 | > 16 bar | 2991 | 1 | 1 | 24425.8077 | 1970 | 54 | 105 | 105 | - | 1 | 99 | - | 100 | 100 | - | 2420 | 440 | - | -
1033 | FNB | Transportleitung B | > DN700-1000 | > 16 bar | 2992 | 1 | 1 | 24425.8077 | 1971 | 55 | 105 | 105 | - | 1 | 99 | - | 100 | 100 | - | 2420 | 440 | - | -
1033 | FNB | Transportleitung B | > DN700-1000 | > 16 bar | 2993 | 1 | 1 | 24425.8077 | 1972 | 56 | 105 | 105 | - | 1 | 99 | - | 100 | 100 | - | 2420 | 440 | - | -
1033 | FNB | Transportleitung B | > DN700-1000 | > 16 bar | 2994 | 1 | 1 | 24425.8077 | 1973 | 57 | 105 | 105 | - | 1 | 99 | - | 100 | 100 | - | 2420 | 440 | - | -
1033 | FNB | Transportleitung B | > DN700-1000 | > 16 bar | 2995 | 1 | 1 | 24425.8077 | 1974 | 58 | 105 | 105 | - | 1 | 99 | - | 100 | 100 | - | 2420 | 440 | - | -
1033 | FNB | Transportleitung B | > DN700-1000 | > 16 bar | 2996 | 1 | 1 | 24425.8077 | 1975 | 59 | 105 | 105 | - | 1 | 99 | - | 100 | 100 | - | 2420 | 440 | - | -
1033 | FNB | Transportleitung B | > DN700-1000 | > 16 bar | 2997 | 1 | 1 | 24425.8077 | 1976 | 60 | 105 | 105 | - | 1 | 99 | - | 100 | 100 | - | 2420 | 440 | - | -
1033 | FNB | Transportleitung B | > DN700-1000 | > 16 bar | 2998 | 1 | 1 | 24425.8077 | 1977 | 61 | 105 | 105 | - | 1 | 99 | - | 100 | 100 | - | 2420 | 440 | - | -
1033 | FNB | Transportleitung B | > DN700-1000 | > 16 bar | 2999 | 1 | 1 | 24425.8077 | 1978 | 62 | 105 | 105 | - | 1 | 99 | - | 100 | 100 | - | 2420 | 440 | - | -
1033 | FNB | Transportleitung B | > DN700-1000 | > 16 bar | 3000 | 1 | 1 | 24425.8077 | 1979 | 63 | 105 | 105 | - | 1 | 99 | - | 100 | 100 | - | 2420 | 440 | - | -
1033 | FNB | Transportleitung B | > DN700-1000 | > 16 bar | 3001 | 1 | 1 | 15535.2768 | 1980 | 64 | 105 | 105 | - | 1 | 99 | - | 100 | 100 | - | 2420 | 440 | - | -
1033 | FNB | Transportleitung B | > DN700-1000 | > 16 bar | 3002 | 1 | 1 | 15535.2768 | 1981 | 65 | 105 | 105 | - | 1 | 99 | - | 100 | 100 | - | 2420 | 440 | - | -
1033 | FNB | Transportleitung B | > DN700-1000 | > 16 bar | 3003 | 1 | 1 | 15535.2768 | 1982 | 66 | 105 | 105 | - | 1 | 99 | - | 100 | 100 | - | 2420 | 440 | - | -
1033 | FNB | Transportleitung B | > DN700-1000 | > 16 bar | 3004 | 1 | 1 | 15535.2768 | 1983 | 67 | 105 | 105 | - | 1 | 99 | - | 100 | 100 | - | 2420 | 440 | - | -
1033 | FNB | Transportleitung B | > DN700-1000 | > 16 bar | 3005 | 1 | 1 | 15535.2768 | 1984 | 68 | 105 | 105 | - | 1 | 99 | - | 100 | 100 | - | 2420 | 440 | - | -
1033 | FNB | Transportleitung B | > DN700-1000 | > 16 bar | 3006 | 1 | 1 | 15535.2768 | 1985 | 69 | 105 | 105 | - | 1 | 99 | - | 100 | 100 | - | 2420 | 440 | - | -
1033 | FNB | Transportleitung B | > DN700-1000 | > 16 bar | 3007 | 1 | 1 | 15535.2768 | 1986 | 70 | 105 | 105 | - | 1 | 99 | - | 100 | 100 | - | 2420 | 440 | - | -
1033 | FNB | Transportleitung B | > DN700-1000 | > 16 bar | 3008 | 1 | 1 | 15535.2768 | 1987 | 71 | 105 | 105 | - | 1 | 99 | - | 100 | 100 | - | 2420 | 440 | - | -
1033 | FNB | Transportleitung B | > DN700-1000 | > 16 bar | 3009 | 1 | 1 | 15535.2768 | 1988 | 72 | 105 | 105 | - | 1 | 99 | - | 100 | 100 | - | 2420 | 440 | - | -
1033 | FNB | Transportleitung B | > DN700-1000 | > 16 bar | 3010 | 1 | 1 | 15535.2768 | 1989 | 73 | 105 | 105 | - | 1 | 99 | - | 100 | 100 | - | 2420 | 440 | - | -
1033 | FNB | Transportleitung B | > DN700-1000 | > 16 bar | 3011 | 1 | 1 | 18498.7871 | 1990 | 74 | 105 | 105 | - | 1 | 99 | - | 100 | 100 | - | 2420 | 440 | - | -
1033 | FNB | Transportleitung B | > DN700-1000 | > 16 bar | 3012 | 1 | 1 | 18498.7871 | 1991 | 75 | 105 | 105 | - | 1 | 99 | - | 100 | 100 | - | 2420 | 440 | - | -
1033 | FNB | Transportleitung B | > DN700-1000 | > 16 bar | 3013 | 1 | 1 | 18498.7871 | 1992 | 76 | 105 | 105 | - | 1 | 99 | - | 100 | 100 | - | 2420 | 440 | - | -
1033 | FNB | Transportleitung B | > DN700-1000 | > 16 bar | 3014 | 1 | 1 | 18498.7871 | 1993 | 77 | 105 | 105 | - | 1 | 99 | - | 100 | 100 | - | 2420 | 440 | - | -
1033 | FNB | Transportleitung B | > DN700-1000 | > 16 bar | 3015 | 1 | 1 | 18498.7871 | 1994 | 78 | 105 | 105 | - | 1 | 99 | - | 100 | 100 | - | 2420 | 440 | - | -
1033 | FNB | Transportleitung B | > DN700-1000 | > 16 bar | 3016 | 1 | 1 | 18498.7871 | 1995 | 79 | 105 | 105 | - | 1 | 99 | - | 100 | 100 | - | 2420 | 440 | - | -
1033 | FNB | Transportleitung B | > DN700-1000 | > 16 bar | 3017 | 1 | 1 | 18498.7871 | 1996 | 80 | 105 | 105 | - | 1 | 99 | - | 100 | 100 | - | 2420 | 440 | - | -
1033 | FNB | Transportleitung B | > DN700-1000 | > 16 bar | 3018 | 1 | 1 | 18498.7871 | 1997 | 81 | 105 | 105 | - | 1 | 99 | - | 100 | 100 | - | 2420 | 440 | - | -
1033 | FNB | Transportleitung B | > DN700-1000 | > 16 bar | 3019 | 1 | 1 | 18498.7871 | 1998 | 82 | 105 | 105 | - | 1 | 99 | - | 100 | 100 | - | 2420 | 440 | - | -
1033 | FNB | Transportleitung B | > DN700-1000 | > 16 bar | 3020 | 1 | 1 | 18498.7871 | 1999 | 83 | 105 | 105 | - | 1 | 99 | - | 100 | 100 | - | 2420 | 440 | - | -
1033 | FNB | Transportleitung B | > DN700-1000 | > 16 bar | 3021 | 1 | 1 | 4699.9422 | 2000 | 84 | 105 | 105 | - | 1 | 99 | - | 100 | 100 | - | 2420 | 440 | - | -
1033 | FNB | Transportleitung B | > DN700-1000 | > 16 bar | 3022 | 1 | 1 | 4699.9422 | 2001 | 85 | 105 | 105 | - | 1 | 99 | - | 100 | 100 | - | 2420 | 440 | - | -
1033 | FNB | Transportleitung B | > DN700-1000 | > 16 bar | 3023 | 1 | 1 | 4699.9422 | 2002 | 86 | 105 | 105 | - | 1 | 99 | - | 100 | 100 | - | 2420 | 440 | - | -
1033 | FNB | Transportleitung B | > DN700-1000 | > 16 bar | 3024 | 1 | 1 | 4699.9422 | 2003 | 87 | 105 | 105 | - | 1 | 99 | - | 100 | 100 | - | 2420 | 440 | - | -
1033 | FNB | Transportleitung B | > DN700-1000 | > 16 bar | 3025 | 1 | 1 | 4699.9422 | 2004 | 88 | 105 | 105 | - | 1 | 99 | - | 100 | 100 | - | 2420 | 440 | - | -
1033 | FNB | Transportleitung B | > DN700-1000 | > 16 bar | 3026 | 1 | 1 | 4699.9422 | 2005 | 89 | 105 | 105 | - | 1 | 99 | - | 100 | 100 | - | 2420 | 440 | - | -
1033 | FNB | Transportleitung B | > DN700-1000 | > 16 bar | 3027 | 1 | 1 | 4699.9422 | 2006 | 90 | 105 | 105 | - | 1 | 99 | - | 100 | 100 | - | 2420 | 440 | - | -
1033 | FNB | Transportleitung B | > DN700-1000 | > 16 bar | 3028 | 1 | 1 | 4699.9422 | 2007 | 91 | 105 | 105 | - | 1 | 99 | - | 100 | 100 | - | 2420 | 440 | - | -
1033 | FNB | Transportleitung B | > DN700-1000 | > 16 bar | 3029 | 1 | 1 | 4699.9422 | 2008 | 92 | 105 | 105 | - | 1 | 99 | - | 100 | 100 | - | 2420 | 440 | - | -
1033 | FNB | Transportleitung B | > DN700-1000 | > 16 bar | 3030 | 1 | 1 | 4699.9422 | 2009 | 93 | 105 | 105 | - | 1 | 99 | - | 100 | 100 | - | 2420 | 440 | - | -
1033 | FNB | Transportleitung B | > DN700-1000 | > 16 bar | 3031 | 1 | 1 | 5348.21 | 2010 | 94 | 105 | 105 | - | 1 | 99 | - | 100 | 100 | - | 2420 | 440 | - | -
1033 | FNB | Transportleitung B | > DN700-1000 | > 16 bar | 3032 | 1 | 1 | 5348.21 | 2011 | 95 | 105 | 105 | - | 1 | 99 | - | 100 | 100 | - | 2420 | 440 | - | -
1033 | FNB | Transportleitung B | > DN700-1000 | > 16 bar | 3033 | 1 | 1 | 5348.21 | 2012 | 96 | 105 | 105 | - | 1 | 99 | - | 100 | 100 | - | 2420 | 440 | - | -
1033 | FNB | Transportleitung B | > DN700-1000 | > 16 bar | 3034 | 1 | 1 | 5348.21 | 2013 | 97 | 105 | 105 | - | 1 | 99 | - | 100 | 100 | - | 2420 | 440 | - | -
1033 | FNB | Transportleitung B | > DN700-1000 | > 16 bar | 3035 | 1 | 1 | 5348.21 | 2014 | 98 | 105 | 105 | - | 1 | 99 | - | 100 | 100 | - | 2420 | 440 | - | -
1033 | FNB | Transportleitung B | > DN700-1000 | > 16 bar | 3036 | 1 | 1 | 5348.21 | 2015 | 99 | 105 | 105 | - | 1 | 99 | - | 100 | 100 | - | 2420 | 440 | - | -
1033 | FNB | Transportleitung B | > DN700-1000 | > 16 bar | 3037 | 1 | 1 | 5348.21 | 2016 | 100 | 105 | 105 | - | 1 | 99 | - | 100 | 100 | - | 2420 | 440 | - | -
1033 | FNB | Transportleitung B | > DN700-1000 | > 16 bar | 3038 | 1 | 1 | 5348.21 | 2017 | 101 | 105 | 105 | - | 1 | 99 | - | 100 | 100 | - | 2420 | 440 | - | -
1033 | FNB | Transportleitung B | > DN700-1000 | > 16 bar | 3039 | 1 | 1 | 5348.21 | 2018 | 102 | 105 | 105 | - | 1 | 99 | - | 100 | 100 | - | 2420 | 440 | - | -
1033 | FNB | Transportleitung B | > DN700-1000 | > 16 bar | 3040 | 1 | 1 | 5348.21 | 2019 | 103 | 105 | 105 | - | 1 | 99 | - | 100 | 100 | - | 2420 | 440 | - | -
1034 | FNB | Transportleitung B | > DN1000-1300 | > 16 bar | 3041 | 1 | 1 | 678.6175 | 1940 | 24 | 105 | 105 | - | 1 | 99 | - | 100 | 100 | - | 3146 | 572 | - | -
1034 | FNB | Transportleitung B | > DN1000-1300 | > 16 bar | 3042 | 1 | 1 | 678.6175 | 1941 | 25 | 105 | 105 | - | 1 | 99 | - | 100 | 100 | - | 3146 | 572 | - | -
1034 | FNB | Transportleitung B | > DN1000-1300 | > 16 bar | 3043 | 1 | 1 | 678.6175 | 1942 | 26 | 105 | 105 | - | 1 | 99 | - | 100 | 100 | - | 3146 | 572 | - | -
1034 | FNB | Transportleitung B | > DN1000-1300 | > 16 bar | 3044 | 1 | 1 | 678.6175 | 1943 | 27 | 105 | 105 | - | 1 | 99 | - | 100 | 100 | - | 3146 | 572 | - | -
1034 | FNB | Transportleitung B | > DN1000-1300 | > 16 bar | 3045 | 1 | 1 | 678.6175 | 1944 | 28 | 105 | 105 | - | 1 | 99 | - | 100 | 100 | - | 3146 | 572 | - | -
1034 | FNB | Transportleitung B | > DN1000-1300 | > 16 bar | 3046 | 1 | 1 | 678.6175 | 1945 | 29 | 105 | 105 | - | 1 | 99 | - | 100 | 100 | - | 3146 | 572 | - | -
1034 | FNB | Transportleitung B | > DN1000-1300 | > 16 bar | 3047 | 1 | 1 | 678.6175 | 1946 | 30 | 105 | 105 | - | 1 | 99 | - | 100 | 100 | - | 3146 | 572 | - | -
1034 | FNB | Transportleitung B | > DN1000-1300 | > 16 bar | 3048 | 1 | 1 | 678.6175 | 1947 | 31 | 105 | 105 | - | 1 | 99 | - | 100 | 100 | - | 3146 | 572 | - | -
1034 | FNB | Transportleitung B | > DN1000-1300 | > 16 bar | 3049 | 1 | 1 | 678.6175 | 1948 | 32 | 105 | 105 | - | 1 | 99 | - | 100 | 100 | - | 3146 | 572 | - | -
1034 | FNB | Transportleitung B | > DN1000-1300 | > 16 bar | 3050 | 1 | 1 | 678.6175 | 1949 | 33 | 105 | 105 | - | 1 | 99 | - | 100 | 100 | - | 3146 | 572 | - | -
1034 | FNB | Transportleitung B | > DN1000-1300 | > 16 bar | 3051 | 1 | 1 | 708.4468 | 1950 | 34 | 105 | 105 | - | 1 | 99 | - | 100 | 100 | - | 3146 | 572 | - | -
1034 | FNB | Transportleitung B | > DN1000-1300 | > 16 bar | 3052 | 1 | 1 | 708.4468 | 1951 | 35 | 105 | 105 | - | 1 | 99 | - | 100 | 100 | - | 3146 | 572 | - | -
1034 | FNB | Transportleitung B | > DN1000-1300 | > 16 bar | 3053 | 1 | 1 | 708.4468 | 1952 | 36 | 105 | 105 | - | 1 | 99 | - | 100 | 100 | - | 3146 | 572 | - | -
1034 | FNB | Transportleitung B | > DN1000-1300 | > 16 bar | 3054 | 1 | 1 | 708.4468 | 1953 | 37 | 105 | 105 | - | 1 | 99 | - | 100 | 100 | - | 3146 | 572 | - | -
1034 | FNB | Transportleitung B | > DN1000-1300 | > 16 bar | 3055 | 1 | 1 | 708.4468 | 1954 | 38 | 105 | 105 | - | 1 | 99 | - | 100 | 100 | - | 3146 | 572 | - | -
1034 | FNB | Transportleitung B | > DN1000-1300 | > 16 bar | 3056 | 1 | 1 | 708.4468 | 1955 | 39 | 105 | 105 | - | 1 | 99 | - | 100 | 100 | - | 3146 | 572 | - | -
1034 | FNB | Transportleitung B | > DN1000-1300 | > 16 bar | 3057 | 1 | 1 | 708.4468 | 1956 | 40 | 105 | 105 | - | 1 | 99 | - | 100 | 100 | - | 3146 | 572 | - | -
1034 | FNB | Transportleitung B | > DN1000-1300 | > 16 bar | 3058 | 1 | 1 | 708.4468 | 1957 | 41 | 105 | 105 | - | 1 | 99 | - | 100 | 100 | - | 3146 | 572 | - | -
1034 | FNB | Transportleitung B | > DN1000-1300 | > 16 bar | 3059 | 1 | 1 | 708.4468 | 1958 | 42 | 105 | 105 | - | 1 | 99 | - | 100 | 100 | - | 3146 | 572 | - | -
1034 | FNB | Transportleitung B | > DN1000-1300 | > 16 bar | 3060 | 1 | 1 | 708.4468 | 1959 | 43 | 105 | 105 | - | 1 | 99 | - | 100 | 100 | - | 3146 | 572 | - | -
1034 | FNB | Transportleitung B | > DN1000-1300 | > 16 bar | 3061 | 1 | 1 | 6376.0216 | 1960 | 44 | 105 | 105 | - | 1 | 99 | - | 100 | 100 | - | 3146 | 572 | - | -
1034 | FNB | Transportleitung B | > DN1000-1300 | > 16 bar | 3062 | 1 | 1 | 6376.0216 | 1961 | 45 | 105 | 105 | - | 1 | 99 | - | 100 | 100 | - | 3146 | 572 | - | -
1034 | FNB | Transportleitung B | > DN1000-1300 | > 16 bar | 3063 | 1 | 1 | 6376.0216 | 1962 | 46 | 105 | 105 | - | 1 | 99 | - | 100 | 100 | - | 3146 | 572 | - | -
1034 | FNB | Transportleitung B | > DN1000-1300 | > 16 bar | 3064 | 1 | 1 | 6376.0216 | 1963 | 47 | 105 | 105 | - | 1 | 99 | - | 100 | 100 | - | 3146 | 572 | - | -
1034 | FNB | Transportleitung B | > DN1000-1300 | > 16 bar | 3065 | 1 | 1 | 6376.0216 | 1964 | 48 | 105 | 105 | - | 1 | 99 | - | 100 | 100 | - | 3146 | 572 | - | -
1034 | FNB | Transportleitung B | > DN1000-1300 | > 16 bar | 3066 | 1 | 1 | 6376.0216 | 1965 | 49 | 105 | 105 | - | 1 | 99 | - | 100 | 100 | - | 3146 | 572 | - | -
1034 | FNB | Transportleitung B | > DN1000-1300 | > 16 bar | 3067 | 1 | 1 | 6376.0216 | 1966 | 50 | 105 | 105 | - | 1 | 99 | - | 100 | 100 | - | 3146 | 572 | - | -
1034 | FNB | Transportleitung B | > DN1000-1300 | > 16 bar | 3068 | 1 | 1 | 6376.0216 | 1967 | 51 | 105 | 105 | - | 1 | 99 | - | 100 | 100 | - | 3146 | 572 | - | -
1034 | FNB | Transportleitung B | > DN1000-1300 | > 16 bar | 3069 | 1 | 1 | 6376.0216 | 1968 | 52 | 105 | 105 | - | 1 | 99 | - | 100 | 100 | - | 3146 | 572 | - | -
1034 | FNB | Transportleitung B | > DN1000-1300 | > 16 bar | 3070 | 1 | 1 | 6376.0216 | 1969 | 53 | 105 | 105 | - | 1 | 99 | - | 100 | 100 | - | 3146 | 572 | - | -
1034 | FNB | Transportleitung B | > DN1000-1300 | > 16 bar | 3071 | 1 | 1 | 7867.4886 | 1970 | 54 | 105 | 105 | - | 1 | 99 | - | 100 | 100 | - | 3146 | 572 | - | -
1034 | FNB | Transportleitung B | > DN1000-1300 | > 16 bar | 3072 | 1 | 1 | 7867.4886 | 1971 | 55 | 105 | 105 | - | 1 | 99 | - | 100 | 100 | - | 3146 | 572 | - | -
1034 | FNB | Transportleitung B | > DN1000-1300 | > 16 bar | 3073 | 1 | 1 | 7867.4886 | 1972 | 56 | 105 | 105 | - | 1 | 99 | - | 100 | 100 | - | 3146 | 572 | - | -
1034 | FNB | Transportleitung B | > DN1000-1300 | > 16 bar | 3074 | 1 | 1 | 7867.4886 | 1973 | 57 | 105 | 105 | - | 1 | 99 | - | 100 | 100 | - | 3146 | 572 | - | -
1034 | FNB | Transportleitung B | > DN1000-1300 | > 16 bar | 3075 | 1 | 1 | 7867.4886 | 1974 | 58 | 105 | 105 | - | 1 | 99 | - | 100 | 100 | - | 3146 | 572 | - | -
1034 | FNB | Transportleitung B | > DN1000-1300 | > 16 bar | 3076 | 1 | 1 | 7867.4886 | 1975 | 59 | 105 | 105 | - | 1 | 99 | - | 100 | 100 | - | 3146 | 572 | - | -
1034 | FNB | Transportleitung B | > DN1000-1300 | > 16 bar | 3077 | 1 | 1 | 7867.4886 | 1976 | 60 | 105 | 105 | - | 1 | 99 | - | 100 | 100 | - | 3146 | 572 | - | -
1034 | FNB | Transportleitung B | > DN1000-1300 | > 16 bar | 3078 | 1 | 1 | 7867.4886 | 1977 | 61 | 105 | 105 | - | 1 | 99 | - | 100 | 100 | - | 3146 | 572 | - | -
1034 | FNB | Transportleitung B | > DN1000-1300 | > 16 bar | 3079 | 1 | 1 | 7867.4886 | 1978 | 62 | 105 | 105 | - | 1 | 99 | - | 100 | 100 | - | 3146 | 572 | - | -
1034 | FNB | Transportleitung B | > DN1000-1300 | > 16 bar | 3080 | 1 | 1 | 7867.4886 | 1979 | 63 | 105 | 105 | - | 1 | 99 | - | 100 | 100 | - | 3146 | 572 | - | -
1034 | FNB | Transportleitung B | > DN1000-1300 | > 16 bar | 3081 | 1 | 1 | 5003.8719 | 1980 | 64 | 105 | 105 | - | 1 | 99 | - | 100 | 100 | - | 3146 | 572 | - | -
1034 | FNB | Transportleitung B | > DN1000-1300 | > 16 bar | 3082 | 1 | 1 | 5003.8719 | 1981 | 65 | 105 | 105 | - | 1 | 99 | - | 100 | 100 | - | 3146 | 572 | - | -
1034 | FNB | Transportleitung B | > DN1000-1300 | > 16 bar | 3083 | 1 | 1 | 5003.8719 | 1982 | 66 | 105 | 105 | - | 1 | 99 | - | 100 | 100 | - | 3146 | 572 | - | -
1034 | FNB | Transportleitung B | > DN1000-1300 | > 16 bar | 3084 | 1 | 1 | 5003.8719 | 1983 | 67 | 105 | 105 | - | 1 | 99 | - | 100 | 100 | - | 3146 | 572 | - | -
1034 | FNB | Transportleitung B | > DN1000-1300 | > 16 bar | 3085 | 1 | 1 | 5003.8719 | 1984 | 68 | 105 | 105 | - | 1 | 99 | - | 100 | 100 | - | 3146 | 572 | - | -
1034 | FNB | Transportleitung B | > DN1000-1300 | > 16 bar | 3086 | 1 | 1 | 5003.8719 | 1985 | 69 | 105 | 105 | - | 1 | 99 | - | 100 | 100 | - | 3146 | 572 | - | -
1034 | FNB | Transportleitung B | > DN1000-1300 | > 16 bar | 3087 | 1 | 1 | 5003.8719 | 1986 | 70 | 105 | 105 | - | 1 | 99 | - | 100 | 100 | - | 3146 | 572 | - | -
1034 | FNB | Transportleitung B | > DN1000-1300 | > 16 bar | 3088 | 1 | 1 | 5003.8719 | 1987 | 71 | 105 | 105 | - | 1 | 99 | - | 100 | 100 | - | 3146 | 572 | - | -
1034 | FNB | Transportleitung B | > DN1000-1300 | > 16 bar | 3089 | 1 | 1 | 5003.8719 | 1988 | 72 | 105 | 105 | - | 1 | 99 | - | 100 | 100 | - | 3146 | 572 | - | -
1034 | FNB | Transportleitung B | > DN1000-1300 | > 16 bar | 3090 | 1 | 1 | 5003.8719 | 1989 | 73 | 105 | 105 | - | 1 | 99 | - | 100 | 100 | - | 3146 | 572 | - | -
1034 | FNB | Transportleitung B | > DN1000-1300 | > 16 bar | 3091 | 1 | 1 | 5958.4108 | 1990 | 74 | 105 | 105 | - | 1 | 99 | - | 100 | 100 | - | 3146 | 572 | - | -
1034 | FNB | Transportleitung B | > DN1000-1300 | > 16 bar | 3092 | 1 | 1 | 5958.4108 | 1991 | 75 | 105 | 105 | - | 1 | 99 | - | 100 | 100 | - | 3146 | 572 | - | -
1034 | FNB | Transportleitung B | > DN1000-1300 | > 16 bar | 3093 | 1 | 1 | 5958.4108 | 1992 | 76 | 105 | 105 | - | 1 | 99 | - | 100 | 100 | - | 3146 | 572 | - | -
1034 | FNB | Transportleitung B | > DN1000-1300 | > 16 bar | 3094 | 1 | 1 | 5958.4108 | 1993 | 77 | 105 | 105 | - | 1 | 99 | - | 100 | 100 | - | 3146 | 572 | - | -
1034 | FNB | Transportleitung B | > DN1000-1300 | > 16 bar | 3095 | 1 | 1 | 5958.4108 | 1994 | 78 | 105 | 105 | - | 1 | 99 | - | 100 | 100 | - | 3146 | 572 | - | -
1034 | FNB | Transportleitung B | > DN1000-1300 | > 16 bar | 3096 | 1 | 1 | 5958.4108 | 1995 | 79 | 105 | 105 | - | 1 | 99 | - | 100 | 100 | - | 3146 | 572 | - | -
1034 | FNB | Transportleitung B | > DN1000-1300 | > 16 bar | 3097 | 1 | 1 | 5958.4108 | 1996 | 80 | 105 | 105 | - | 1 | 99 | - | 100 | 100 | - | 3146 | 572 | - | -
1034 | FNB | Transportleitung B | > DN1000-1300 | > 16 bar | 3098 | 1 | 1 | 5958.4108 | 1997 | 81 | 105 | 105 | - | 1 | 99 | - | 100 | 100 | - | 3146 | 572 | - | -
1034 | FNB | Transportleitung B | > DN1000-1300 | > 16 bar | 3099 | 1 | 1 | 5958.4108 | 1998 | 82 | 105 | 105 | - | 1 | 99 | - | 100 | 100 | - | 3146 | 572 | - | -
1034 | FNB | Transportleitung B | > DN1000-1300 | > 16 bar | 3100 | 1 | 1 | 5958.4108 | 1999 | 83 | 105 | 105 | - | 1 | 99 | - | 100 | 100 | - | 3146 | 572 | - | -
1034 | FNB | Transportleitung B | > DN1000-1300 | > 16 bar | 3101 | 1 | 1 | 1513.839 | 2000 | 84 | 105 | 105 | - | 1 | 99 | - | 100 | 100 | - | 3146 | 572 | - | -
1034 | FNB | Transportleitung B | > DN1000-1300 | > 16 bar | 3102 | 1 | 1 | 1513.839 | 2001 | 85 | 105 | 105 | - | 1 | 99 | - | 100 | 100 | - | 3146 | 572 | - | -
1034 | FNB | Transportleitung B | > DN1000-1300 | > 16 bar | 3103 | 1 | 1 | 1513.839 | 2002 | 86 | 105 | 105 | - | 1 | 99 | - | 100 | 100 | - | 3146 | 572 | - | -
1034 | FNB | Transportleitung B | > DN1000-1300 | > 16 bar | 3104 | 1 | 1 | 1513.839 | 2003 | 87 | 105 | 105 | - | 1 | 99 | - | 100 | 100 | - | 3146 | 572 | - | -
1034 | FNB | Transportleitung B | > DN1000-1300 | > 16 bar | 3105 | 1 | 1 | 1513.839 | 2004 | 88 | 105 | 105 | - | 1 | 99 | - | 100 | 100 | - | 3146 | 572 | - | -
1034 | FNB | Transportleitung B | > DN1000-1300 | > 16 bar | 3106 | 1 | 1 | 1513.839 | 2005 | 89 | 105 | 105 | - | 1 | 99 | - | 100 | 100 | - | 3146 | 572 | - | -
1034 | FNB | Transportleitung B | > DN1000-1300 | > 16 bar | 3107 | 1 | 1 | 1513.839 | 2006 | 90 | 105 | 105 | - | 1 | 99 | - | 100 | 100 | - | 3146 | 572 | - | -
1034 | FNB | Transportleitung B | > DN1000-1300 | > 16 bar | 3108 | 1 | 1 | 1513.839 | 2007 | 91 | 105 | 105 | - | 1 | 99 | - | 100 | 100 | - | 3146 | 572 | - | -
1034 | FNB | Transportleitung B | > DN1000-1300 | > 16 bar | 3109 | 1 | 1 | 1513.839 | 2008 | 92 | 105 | 105 | - | 1 | 99 | - | 100 | 100 | - | 3146 | 572 | - | -
1034 | FNB | Transportleitung B | > DN1000-1300 | > 16 bar | 3110 | 1 | 1 | 1513.839 | 2009 | 93 | 105 | 105 | - | 1 | 99 | - | 100 | 100 | - | 3146 | 572 | - | -
1034 | FNB | Transportleitung B | > DN1000-1300 | > 16 bar | 3111 | 1 | 1 | 1722.6444 | 2010 | 94 | 105 | 105 | - | 1 | 99 | - | 100 | 100 | - | 3146 | 572 | - | -
1034 | FNB | Transportleitung B | > DN1000-1300 | > 16 bar | 3112 | 1 | 1 | 1722.6444 | 2011 | 95 | 105 | 105 | - | 1 | 99 | - | 100 | 100 | - | 3146 | 572 | - | -
1034 | FNB | Transportleitung B | > DN1000-1300 | > 16 bar | 3113 | 1 | 1 | 1722.6444 | 2012 | 96 | 105 | 105 | - | 1 | 99 | - | 100 | 100 | - | 3146 | 572 | - | -
1034 | FNB | Transportleitung B | > DN1000-1300 | > 16 bar | 3114 | 1 | 1 | 1722.6444 | 2013 | 97 | 105 | 105 | - | 1 | 99 | - | 100 | 100 | - | 3146 | 572 | - | -
1034 | FNB | Transportleitung B | > DN1000-1300 | > 16 bar | 3115 | 1 | 1 | 1722.6444 | 2014 | 98 | 105 | 105 | - | 1 | 99 | - | 100 | 100 | - | 3146 | 572 | - | -
1034 | FNB | Transportleitung B | > DN1000-1300 | > 16 bar | 3116 | 1 | 1 | 1722.6444 | 2015 | 99 | 105 | 105 | - | 1 | 99 | - | 100 | 100 | - | 3146 | 572 | - | -
1034 | FNB | Transportleitung B | > DN1000-1300 | > 16 bar | 3117 | 1 | 1 | 1722.6444 | 2016 | 100 | 105 | 105 | - | 1 | 99 | - | 100 | 100 | - | 3146 | 572 | - | -
1034 | FNB | Transportleitung B | > DN1000-1300 | > 16 bar | 3118 | 1 | 1 | 1722.6444 | 2017 | 101 | 105 | 105 | - | 1 | 99 | - | 100 | 100 | - | 3146 | 572 | - | -
1034 | FNB | Transportleitung B | > DN1000-1300 | > 16 bar | 3119 | 1 | 1 | 1722.6444 | 2018 | 102 | 105 | 105 | - | 1 | 99 | - | 100 | 100 | - | 3146 | 572 | - | -
1034 | FNB | Transportleitung B | > DN1000-1300 | > 16 bar | 3120 | 1 | 1 | 1722.6444 | 2019 | 103 | 105 | 105 | - | 1 | 99 | - | 100 | 100 | - | 3146 | 572 | - | -
1035 | FNB | Transportleitung B | > DN1300 | > 16 bar | 3121 | 1 | 1 | 299.8542 | 1940 | 24 | 105 | 105 | - | 1 | 99 | - | 100 | 100 | - | 3982 | 724 | - | -
1035 | FNB | Transportleitung B | > DN1300 | > 16 bar | 3122 | 1 | 1 | 299.8542 | 1941 | 25 | 105 | 105 | - | 1 | 99 | - | 100 | 100 | - | 3982 | 724 | - | -
1035 | FNB | Transportleitung B | > DN1300 | > 16 bar | 3123 | 1 | 1 | 299.8542 | 1942 | 26 | 105 | 105 | - | 1 | 99 | - | 100 | 100 | - | 3982 | 724 | - | -
1035 | FNB | Transportleitung B | > DN1300 | > 16 bar | 3124 | 1 | 1 | 299.8542 | 1943 | 27 | 105 | 105 | - | 1 | 99 | - | 100 | 100 | - | 3982 | 724 | - | -
1035 | FNB | Transportleitung B | > DN1300 | > 16 bar | 3125 | 1 | 1 | 299.8542 | 1944 | 28 | 105 | 105 | - | 1 | 99 | - | 100 | 100 | - | 3982 | 724 | - | -
1035 | FNB | Transportleitung B | > DN1300 | > 16 bar | 3126 | 1 | 1 | 299.8542 | 1945 | 29 | 105 | 105 | - | 1 | 99 | - | 100 | 100 | - | 3982 | 724 | - | -
1035 | FNB | Transportleitung B | > DN1300 | > 16 bar | 3127 | 1 | 1 | 299.8542 | 1946 | 30 | 105 | 105 | - | 1 | 99 | - | 100 | 100 | - | 3982 | 724 | - | -
1035 | FNB | Transportleitung B | > DN1300 | > 16 bar | 3128 | 1 | 1 | 299.8542 | 1947 | 31 | 105 | 105 | - | 1 | 99 | - | 100 | 100 | - | 3982 | 724 | - | -
1035 | FNB | Transportleitung B | > DN1300 | > 16 bar | 3129 | 1 | 1 | 299.8542 | 1948 | 32 | 105 | 105 | - | 1 | 99 | - | 100 | 100 | - | 3982 | 724 | - | -
1035 | FNB | Transportleitung B | > DN1300 | > 16 bar | 3130 | 1 | 1 | 299.8542 | 1949 | 33 | 105 | 105 | - | 1 | 99 | - | 100 | 100 | - | 3982 | 724 | - | -
1035 | FNB | Transportleitung B | > DN1300 | > 16 bar | 3131 | 1 | 1 | 313.0347 | 1950 | 34 | 105 | 105 | - | 1 | 99 | - | 100 | 100 | - | 3982 | 724 | - | -
1035 | FNB | Transportleitung B | > DN1300 | > 16 bar | 3132 | 1 | 1 | 313.0347 | 1951 | 35 | 105 | 105 | - | 1 | 99 | - | 100 | 100 | - | 3982 | 724 | - | -
1035 | FNB | Transportleitung B | > DN1300 | > 16 bar | 3133 | 1 | 1 | 313.0347 | 1952 | 36 | 105 | 105 | - | 1 | 99 | - | 100 | 100 | - | 3982 | 724 | - | -
1035 | FNB | Transportleitung B | > DN1300 | > 16 bar | 3134 | 1 | 1 | 313.0347 | 1953 | 37 | 105 | 105 | - | 1 | 99 | - | 100 | 100 | - | 3982 | 724 | - | -
1035 | FNB | Transportleitung B | > DN1300 | > 16 bar | 3135 | 1 | 1 | 313.0347 | 1954 | 38 | 105 | 105 | - | 1 | 99 | - | 100 | 100 | - | 3982 | 724 | - | -
1035 | FNB | Transportleitung B | > DN1300 | > 16 bar | 3136 | 1 | 1 | 313.0347 | 1955 | 39 | 105 | 105 | - | 1 | 99 | - | 100 | 100 | - | 3982 | 724 | - | -
1035 | FNB | Transportleitung B | > DN1300 | > 16 bar | 3137 | 1 | 1 | 313.0347 | 1956 | 40 | 105 | 105 | - | 1 | 99 | - | 100 | 100 | - | 3982 | 724 | - | -
1035 | FNB | Transportleitung B | > DN1300 | > 16 bar | 3138 | 1 | 1 | 313.0347 | 1957 | 41 | 105 | 105 | - | 1 | 99 | - | 100 | 100 | - | 3982 | 724 | - | -
1035 | FNB | Transportleitung B | > DN1300 | > 16 bar | 3139 | 1 | 1 | 313.0347 | 1958 | 42 | 105 | 105 | - | 1 | 99 | - | 100 | 100 | - | 3982 | 724 | - | -
1035 | FNB | Transportleitung B | > DN1300 | > 16 bar | 3140 | 1 | 1 | 313.0347 | 1959 | 43 | 105 | 105 | - | 1 | 99 | - | 100 | 100 | - | 3982 | 724 | - | -
1035 | FNB | Transportleitung B | > DN1300 | > 16 bar | 3141 | 1 | 1 | 2817.3119 | 1960 | 44 | 105 | 105 | - | 1 | 99 | - | 100 | 100 | - | 3982 | 724 | - | -
1035 | FNB | Transportleitung B | > DN1300 | > 16 bar | 3142 | 1 | 1 | 2817.3119 | 1961 | 45 | 105 | 105 | - | 1 | 99 | - | 100 | 100 | - | 3982 | 724 | - | -
1035 | FNB | Transportleitung B | > DN1300 | > 16 bar | 3143 | 1 | 1 | 2817.3119 | 1962 | 46 | 105 | 105 | - | 1 | 99 | - | 100 | 100 | - | 3982 | 724 | - | -
1035 | FNB | Transportleitung B | > DN1300 | > 16 bar | 3144 | 1 | 1 | 2817.3119 | 1963 | 47 | 105 | 105 | - | 1 | 99 | - | 100 | 100 | - | 3982 | 724 | - | -
1035 | FNB | Transportleitung B | > DN1300 | > 16 bar | 3145 | 1 | 1 | 2817.3119 | 1964 | 48 | 105 | 105 | - | 1 | 99 | - | 100 | 100 | - | 3982 | 724 | - | -
1035 | FNB | Transportleitung B | > DN1300 | > 16 bar | 3146 | 1 | 1 | 2817.3119 | 1965 | 49 | 105 | 105 | - | 1 | 99 | - | 100 | 100 | - | 3982 | 724 | - | -
1035 | FNB | Transportleitung B | > DN1300 | > 16 bar | 3147 | 1 | 1 | 2817.3119 | 1966 | 50 | 105 | 105 | - | 1 | 99 | - | 100 | 100 | - | 3982 | 724 | - | -
1035 | FNB | Transportleitung B | > DN1300 | > 16 bar | 3148 | 1 | 1 | 2817.3119 | 1967 | 51 | 105 | 105 | - | 1 | 99 | - | 100 | 100 | - | 3982 | 724 | - | -
1035 | FNB | Transportleitung B | > DN1300 | > 16 bar | 3149 | 1 | 1 | 2817.3119 | 1968 | 52 | 105 | 105 | - | 1 | 99 | - | 100 | 100 | - | 3982 | 724 | - | -
1035 | FNB | Transportleitung B | > DN1300 | > 16 bar | 3150 | 1 | 1 | 2817.3119 | 1969 | 53 | 105 | 105 | - | 1 | 99 | - | 100 | 100 | - | 3982 | 724 | - | -
1035 | FNB | Transportleitung B | > DN1300 | > 16 bar | 3151 | 1 | 1 | 3476.3322 | 1970 | 54 | 105 | 105 | - | 1 | 99 | - | 100 | 100 | - | 3982 | 724 | - | -
1035 | FNB | Transportleitung B | > DN1300 | > 16 bar | 3152 | 1 | 1 | 3476.3322 | 1971 | 55 | 105 | 105 | - | 1 | 99 | - | 100 | 100 | - | 3982 | 724 | - | -
1035 | FNB | Transportleitung B | > DN1300 | > 16 bar | 3153 | 1 | 1 | 3476.3322 | 1972 | 56 | 105 | 105 | - | 1 | 99 | - | 100 | 100 | - | 3982 | 724 | - | -
1035 | FNB | Transportleitung B | > DN1300 | > 16 bar | 3154 | 1 | 1 | 3476.3322 | 1973 | 57 | 105 | 105 | - | 1 | 99 | - | 100 | 100 | - | 3982 | 724 | - | -
1035 | FNB | Transportleitung B | > DN1300 | > 16 bar | 3155 | 1 | 1 | 3476.3322 | 1974 | 58 | 105 | 105 | - | 1 | 99 | - | 100 | 100 | - | 3982 | 724 | - | -
1035 | FNB | Transportleitung B | > DN1300 | > 16 bar | 3156 | 1 | 1 | 3476.3322 | 1975 | 59 | 105 | 105 | - | 1 | 99 | - | 100 | 100 | - | 3982 | 724 | - | -
1035 | FNB | Transportleitung B | > DN1300 | > 16 bar | 3157 | 1 | 1 | 3476.3322 | 1976 | 60 | 105 | 105 | - | 1 | 99 | - | 100 | 100 | - | 3982 | 724 | - | -
1035 | FNB | Transportleitung B | > DN1300 | > 16 bar | 3158 | 1 | 1 | 3476.3322 | 1977 | 61 | 105 | 105 | - | 1 | 99 | - | 100 | 100 | - | 3982 | 724 | - | -
1035 | FNB | Transportleitung B | > DN1300 | > 16 bar | 3159 | 1 | 1 | 3476.3322 | 1978 | 62 | 105 | 105 | - | 1 | 99 | - | 100 | 100 | - | 3982 | 724 | - | -
1035 | FNB | Transportleitung B | > DN1300 | > 16 bar | 3160 | 1 | 1 | 3476.3322 | 1979 | 63 | 105 | 105 | - | 1 | 99 | - | 100 | 100 | - | 3982 | 724 | - | -
1035 | FNB | Transportleitung B | > DN1300 | > 16 bar | 3161 | 1 | 1 | 2211.0132 | 1980 | 64 | 105 | 105 | - | 1 | 99 | - | 100 | 100 | - | 3982 | 724 | - | -
1035 | FNB | Transportleitung B | > DN1300 | > 16 bar | 3162 | 1 | 1 | 2211.0132 | 1981 | 65 | 105 | 105 | - | 1 | 99 | - | 100 | 100 | - | 3982 | 724 | - | -
1035 | FNB | Transportleitung B | > DN1300 | > 16 bar | 3163 | 1 | 1 | 2211.0132 | 1982 | 66 | 105 | 105 | - | 1 | 99 | - | 100 | 100 | - | 3982 | 724 | - | -
1035 | FNB | Transportleitung B | > DN1300 | > 16 bar | 3164 | 1 | 1 | 2211.0132 | 1983 | 67 | 105 | 105 | - | 1 | 99 | - | 100 | 100 | - | 3982 | 724 | - | -
1035 | FNB | Transportleitung B | > DN1300 | > 16 bar | 3165 | 1 | 1 | 2211.0132 | 1984 | 68 | 105 | 105 | - | 1 | 99 | - | 100 | 100 | - | 3982 | 724 | - | -
1035 | FNB | Transportleitung B | > DN1300 | > 16 bar | 3166 | 1 | 1 | 2211.0132 | 1985 | 69 | 105 | 105 | - | 1 | 99 | - | 100 | 100 | - | 3982 | 724 | - | -
1035 | FNB | Transportleitung B | > DN1300 | > 16 bar | 3167 | 1 | 1 | 2211.0132 | 1986 | 70 | 105 | 105 | - | 1 | 99 | - | 100 | 100 | - | 3982 | 724 | - | -
1035 | FNB | Transportleitung B | > DN1300 | > 16 bar | 3168 | 1 | 1 | 2211.0132 | 1987 | 71 | 105 | 105 | - | 1 | 99 | - | 100 | 100 | - | 3982 | 724 | - | -
1035 | FNB | Transportleitung B | > DN1300 | > 16 bar | 3169 | 1 | 1 | 2211.0132 | 1988 | 72 | 105 | 105 | - | 1 | 99 | - | 100 | 100 | - | 3982 | 724 | - | -
1035 | FNB | Transportleitung B | > DN1300 | > 16 bar | 3170 | 1 | 1 | 2211.0132 | 1989 | 73 | 105 | 105 | - | 1 | 99 | - | 100 | 100 | - | 3982 | 724 | - | -
1035 | FNB | Transportleitung B | > DN1300 | > 16 bar | 3171 | 1 | 1 | 2632.7862 | 1990 | 74 | 105 | 105 | - | 1 | 99 | - | 100 | 100 | - | 3982 | 724 | - | -
1035 | FNB | Transportleitung B | > DN1300 | > 16 bar | 3172 | 1 | 1 | 2632.7862 | 1991 | 75 | 105 | 105 | - | 1 | 99 | - | 100 | 100 | - | 3982 | 724 | - | -
1035 | FNB | Transportleitung B | > DN1300 | > 16 bar | 3173 | 1 | 1 | 2632.7862 | 1992 | 76 | 105 | 105 | - | 1 | 99 | - | 100 | 100 | - | 3982 | 724 | - | -
1035 | FNB | Transportleitung B | > DN1300 | > 16 bar | 3174 | 1 | 1 | 2632.7862 | 1993 | 77 | 105 | 105 | - | 1 | 99 | - | 100 | 100 | - | 3982 | 724 | - | -
1035 | FNB | Transportleitung B | > DN1300 | > 16 bar | 3175 | 1 | 1 | 2632.7862 | 1994 | 78 | 105 | 105 | - | 1 | 99 | - | 100 | 100 | - | 3982 | 724 | - | -
1035 | FNB | Transportleitung B | > DN1300 | > 16 bar | 3176 | 1 | 1 | 2632.7862 | 1995 | 79 | 105 | 105 | - | 1 | 99 | - | 100 | 100 | - | 3982 | 724 | - | -
1035 | FNB | Transportleitung B | > DN1300 | > 16 bar | 3177 | 1 | 1 | 2632.7862 | 1996 | 80 | 105 | 105 | - | 1 | 99 | - | 100 | 100 | - | 3982 | 724 | - | -
1035 | FNB | Transportleitung B | > DN1300 | > 16 bar | 3178 | 1 | 1 | 2632.7862 | 1997 | 81 | 105 | 105 | - | 1 | 99 | - | 100 | 100 | - | 3982 | 724 | - | -
1035 | FNB | Transportleitung B | > DN1300 | > 16 bar | 3179 | 1 | 1 | 2632.7862 | 1998 | 82 | 105 | 105 | - | 1 | 99 | - | 100 | 100 | - | 3982 | 724 | - | -
1035 | FNB | Transportleitung B | > DN1300 | > 16 bar | 3180 | 1 | 1 | 2632.7862 | 1999 | 83 | 105 | 105 | - | 1 | 99 | - | 100 | 100 | - | 3982 | 724 | - | -
1035 | FNB | Transportleitung B | > DN1300 | > 16 bar | 3181 | 1 | 1 | 668.9056 | 2000 | 84 | 105 | 105 | - | 1 | 99 | - | 100 | 100 | - | 3982 | 724 | - | -
1035 | FNB | Transportleitung B | > DN1300 | > 16 bar | 3182 | 1 | 1 | 668.9056 | 2001 | 85 | 105 | 105 | - | 1 | 99 | - | 100 | 100 | - | 3982 | 724 | - | -
1035 | FNB | Transportleitung B | > DN1300 | > 16 bar | 3183 | 1 | 1 | 668.9056 | 2002 | 86 | 105 | 105 | - | 1 | 99 | - | 100 | 100 | - | 3982 | 724 | - | -
1035 | FNB | Transportleitung B | > DN1300 | > 16 bar | 3184 | 1 | 1 | 668.9056 | 2003 | 87 | 105 | 105 | - | 1 | 99 | - | 100 | 100 | - | 3982 | 724 | - | -
1035 | FNB | Transportleitung B | > DN1300 | > 16 bar | 3185 | 1 | 1 | 668.9056 | 2004 | 88 | 105 | 105 | - | 1 | 99 | - | 100 | 100 | - | 3982 | 724 | - | -
1035 | FNB | Transportleitung B | > DN1300 | > 16 bar | 3186 | 1 | 1 | 668.9056 | 2005 | 89 | 105 | 105 | - | 1 | 99 | - | 100 | 100 | - | 3982 | 724 | - | -
1035 | FNB | Transportleitung B | > DN1300 | > 16 bar | 3187 | 1 | 1 | 668.9056 | 2006 | 90 | 105 | 105 | - | 1 | 99 | - | 100 | 100 | - | 3982 | 724 | - | -
1035 | FNB | Transportleitung B | > DN1300 | > 16 bar | 3188 | 1 | 1 | 668.9056 | 2007 | 91 | 105 | 105 | - | 1 | 99 | - | 100 | 100 | - | 3982 | 724 | - | -
1035 | FNB | Transportleitung B | > DN1300 | > 16 bar | 3189 | 1 | 1 | 668.9056 | 2008 | 92 | 105 | 105 | - | 1 | 99 | - | 100 | 100 | - | 3982 | 724 | - | -
1035 | FNB | Transportleitung B | > DN1300 | > 16 bar | 3190 | 1 | 1 | 668.9056 | 2009 | 93 | 105 | 105 | - | 1 | 99 | - | 100 | 100 | - | 3982 | 724 | - | -
1035 | FNB | Transportleitung B | > DN1300 | > 16 bar | 3191 | 1 | 1 | 761.1685 | 2010 | 94 | 105 | 105 | - | 1 | 99 | - | 100 | 100 | - | 3982 | 724 | - | -
1035 | FNB | Transportleitung B | > DN1300 | > 16 bar | 3192 | 1 | 1 | 761.1685 | 2011 | 95 | 105 | 105 | - | 1 | 99 | - | 100 | 100 | - | 3982 | 724 | - | -
1035 | FNB | Transportleitung B | > DN1300 | > 16 bar | 3193 | 1 | 1 | 761.1685 | 2012 | 96 | 105 | 105 | - | 1 | 99 | - | 100 | 100 | - | 3982 | 724 | - | -
1035 | FNB | Transportleitung B | > DN1300 | > 16 bar | 3194 | 1 | 1 | 761.1685 | 2013 | 97 | 105 | 105 | - | 1 | 99 | - | 100 | 100 | - | 3982 | 724 | - | -
1035 | FNB | Transportleitung B | > DN1300 | > 16 bar | 3195 | 1 | 1 | 761.1685 | 2014 | 98 | 105 | 105 | - | 1 | 99 | - | 100 | 100 | - | 3982 | 724 | - | -
1035 | FNB | Transportleitung B | > DN1300 | > 16 bar | 3196 | 1 | 1 | 761.1685 | 2015 | 99 | 105 | 105 | - | 1 | 99 | - | 100 | 100 | - | 3982 | 724 | - | -
1035 | FNB | Transportleitung B | > DN1300 | > 16 bar | 3197 | 1 | 1 | 761.1685 | 2016 | 100 | 105 | 105 | - | 1 | 99 | - | 100 | 100 | - | 3982 | 724 | - | -
1035 | FNB | Transportleitung B | > DN1300 | > 16 bar | 3198 | 1 | 1 | 761.1685 | 2017 | 101 | 105 | 105 | - | 1 | 99 | - | 100 | 100 | - | 3982 | 724 | - | -
1035 | FNB | Transportleitung B | > DN1300 | > 16 bar | 3199 | 1 | 1 | 761.1685 | 2018 | 102 | 105 | 105 | - | 1 | 99 | - | 100 | 100 | - | 3982 | 724 | - | -
1035 | FNB | Transportleitung B | > DN1300 | > 16 bar | 3200 | 1 | 1 | 761.1685 | 2019 | 103 | 105 | 105 | - | 1 | 99 | - | 100 | 100 | - | 3982 | 724 | - | -
1021 | FNB | Transportleitung A | ≤ DN400 | > 16 bar | 3201 | 1 | 1 | 1316.9274 | 1940 | 24 | 105 | 105 | - | 1 | 99 | - | 100 | 100 | - | 1496 | 272 | - | -
1021 | FNB | Transportleitung A | ≤ DN400 | > 16 bar | 3202 | 1 | 1 | 1316.9274 | 1941 | 25 | 105 | 105 | - | 1 | 99 | - | 100 | 100 | - | 1496 | 272 | - | -
1021 | FNB | Transportleitung A | ≤ DN400 | > 16 bar | 3203 | 1 | 1 | 1316.9274 | 1942 | 26 | 105 | 105 | - | 1 | 99 | - | 100 | 100 | - | 1496 | 272 | - | -
1021 | FNB | Transportleitung A | ≤ DN400 | > 16 bar | 3204 | 1 | 1 | 1316.9274 | 1943 | 27 | 105 | 105 | - | 1 | 99 | - | 100 | 100 | - | 1496 | 272 | - | -
1021 | FNB | Transportleitung A | ≤ DN400 | > 16 bar | 3205 | 1 | 1 | 1316.9274 | 1944 | 28 | 105 | 105 | - | 1 | 99 | - | 100 | 100 | - | 1496 | 272 | - | -
1021 | FNB | Transportleitung A | ≤ DN400 | > 16 bar | 3206 | 1 | 1 | 1316.9274 | 1945 | 29 | 105 | 105 | - | 1 | 99 | - | 100 | 100 | - | 1496 | 272 | - | -
1021 | FNB | Transportleitung A | ≤ DN400 | > 16 bar | 3207 | 1 | 1 | 1316.9274 | 1946 | 30 | 105 | 105 | - | 1 | 99 | - | 100 | 100 | - | 1496 | 272 | - | -
1021 | FNB | Transportleitung A | ≤ DN400 | > 16 bar | 3208 | 1 | 1 | 1316.9274 | 1947 | 31 | 105 | 105 | - | 1 | 99 | - | 100 | 100 | - | 1496 | 272 | - | -
1021 | FNB | Transportleitung A | ≤ DN400 | > 16 bar | 3209 | 1 | 1 | 1316.9274 | 1948 | 32 | 105 | 105 | - | 1 | 99 | - | 100 | 100 | - | 1496 | 272 | - | -
1021 | FNB | Transportleitung A | ≤ DN400 | > 16 bar | 3210 | 1 | 1 | 1316.9274 | 1949 | 33 | 105 | 105 | - | 1 | 99 | - | 100 | 100 | - | 1496 | 272 | - | -
1021 | FNB | Transportleitung A | ≤ DN400 | > 16 bar | 3211 | 1 | 1 | 1374.8143 | 1950 | 34 | 105 | 105 | - | 1 | 99 | - | 100 | 100 | - | 1496 | 272 | - | -
1021 | FNB | Transportleitung A | ≤ DN400 | > 16 bar | 3212 | 1 | 1 | 1374.8143 | 1951 | 35 | 105 | 105 | - | 1 | 99 | - | 100 | 100 | - | 1496 | 272 | - | -
1021 | FNB | Transportleitung A | ≤ DN400 | > 16 bar | 3213 | 1 | 1 | 1374.8143 | 1952 | 36 | 105 | 105 | - | 1 | 99 | - | 100 | 100 | - | 1496 | 272 | - | -
1021 | FNB | Transportleitung A | ≤ DN400 | > 16 bar | 3214 | 1 | 1 | 1374.8143 | 1953 | 37 | 105 | 105 | - | 1 | 99 | - | 100 | 100 | - | 1496 | 272 | - | -
1021 | FNB | Transportleitung A | ≤ DN400 | > 16 bar | 3215 | 1 | 1 | 1374.8143 | 1954 | 38 | 105 | 105 | - | 1 | 99 | - | 100 | 100 | - | 1496 | 272 | - | -
1021 | FNB | Transportleitung A | ≤ DN400 | > 16 bar | 3216 | 1 | 1 | 1374.8143 | 1955 | 39 | 105 | 105 | - | 1 | 99 | - | 100 | 100 | - | 1496 | 272 | - | -
1021 | FNB | Transportleitung A | ≤ DN400 | > 16 bar | 3217 | 1 | 1 | 1374.8143 | 1956 | 40 | 105 | 105 | - | 1 | 99 | - | 100 | 100 | - | 1496 | 272 | - | -
1021 | FNB | Transportleitung A | ≤ DN400 | > 16 bar | 3218 | 1 | 1 | 1374.8143 | 1957 | 41 | 105 | 105 | - | 1 | 99 | - | 100 | 100 | - | 1496 | 272 | - | -
1021 | FNB | Transportleitung A | ≤ DN400 | > 16 bar | 3219 | 1 | 1 | 1374.8143 | 1958 | 42 | 105 | 105 | - | 1 | 99 | - | 100 | 100 | - | 1496 | 272 | - | -
1021 | FNB | Transportleitung A | ≤ DN400 | > 16 bar | 3220 | 1 | 1 | 1374.8143 | 1959 | 43 | 105 | 105 | - | 1 | 99 | - | 100 | 100 | - | 1496 | 272 | - | -
1021 | FNB | Transportleitung A | ≤ DN400 | > 16 bar | 3221 | 1 | 1 | 12373.3291 | 1960 | 44 | 105 | 105 | - | 1 | 99 | - | 100 | 100 | - | 1496 | 272 | - | -
1021 | FNB | Transportleitung A | ≤ DN400 | > 16 bar | 3222 | 1 | 1 | 12373.3291 | 1961 | 45 | 105 | 105 | - | 1 | 99 | - | 100 | 100 | - | 1496 | 272 | - | -
1021 | FNB | Transportleitung A | ≤ DN400 | > 16 bar | 3223 | 1 | 1 | 12373.3291 | 1962 | 46 | 105 | 105 | - | 1 | 99 | - | 100 | 100 | - | 1496 | 272 | - | -
1021 | FNB | Transportleitung A | ≤ DN400 | > 16 bar | 3224 | 1 | 1 | 12373.3291 | 1963 | 47 | 105 | 105 | - | 1 | 99 | - | 100 | 100 | - | 1496 | 272 | - | -
1021 | FNB | Transportleitung A | ≤ DN400 | > 16 bar | 3225 | 1 | 1 | 12373.3291 | 1964 | 48 | 105 | 105 | - | 1 | 99 | - | 100 | 100 | - | 1496 | 272 | - | -
1021 | FNB | Transportleitung A | ≤ DN400 | > 16 bar | 3226 | 1 | 1 | 12373.3291 | 1965 | 49 | 105 | 105 | - | 1 | 99 | - | 100 | 100 | - | 1496 | 272 | - | -
1021 | FNB | Transportleitung A | ≤ DN400 | > 16 bar | 3227 | 1 | 1 | 12373.3291 | 1966 | 50 | 105 | 105 | - | 1 | 99 | - | 100 | 100 | - | 1496 | 272 | - | -
1021 | FNB | Transportleitung A | ≤ DN400 | > 16 bar | 3228 | 1 | 1 | 12373.3291 | 1967 | 51 | 105 | 105 | - | 1 | 99 | - | 100 | 100 | - | 1496 | 272 | - | -
1021 | FNB | Transportleitung A | ≤ DN400 | > 16 bar | 3229 | 1 | 1 | 12373.3291 | 1968 | 52 | 105 | 105 | - | 1 | 99 | - | 100 | 100 | - | 1496 | 272 | - | -
1021 | FNB | Transportleitung A | ≤ DN400 | > 16 bar | 3230 | 1 | 1 | 12373.3291 | 1969 | 53 | 105 | 105 | - | 1 | 99 | - | 100 | 100 | - | 1496 | 272 | - | -
1021 | FNB | Transportleitung A | ≤ DN400 | > 16 bar | 3231 | 1 | 1 | 15267.6751 | 1970 | 54 | 105 | 105 | - | 1 | 99 | - | 100 | 100 | - | 1496 | 272 | - | -
1021 | FNB | Transportleitung A | ≤ DN400 | > 16 bar | 3232 | 1 | 1 | 15267.6751 | 1971 | 55 | 105 | 105 | - | 1 | 99 | - | 100 | 100 | - | 1496 | 272 | - | -
1021 | FNB | Transportleitung A | ≤ DN400 | > 16 bar | 3233 | 1 | 1 | 15267.6751 | 1972 | 56 | 105 | 105 | - | 1 | 99 | - | 100 | 100 | - | 1496 | 272 | - | -
1021 | FNB | Transportleitung A | ≤ DN400 | > 16 bar | 3234 | 1 | 1 | 15267.6751 | 1973 | 57 | 105 | 105 | - | 1 | 99 | - | 100 | 100 | - | 1496 | 272 | - | -
1021 | FNB | Transportleitung A | ≤ DN400 | > 16 bar | 3235 | 1 | 1 | 15267.6751 | 1974 | 58 | 105 | 105 | - | 1 | 99 | - | 100 | 100 | - | 1496 | 272 | - | -
1021 | FNB | Transportleitung A | ≤ DN400 | > 16 bar | 3236 | 1 | 1 | 15267.6751 | 1975 | 59 | 105 | 105 | - | 1 | 99 | - | 100 | 100 | - | 1496 | 272 | - | -
1021 | FNB | Transportleitung A | ≤ DN400 | > 16 bar | 3237 | 1 | 1 | 15267.6751 | 1976 | 60 | 105 | 105 | - | 1 | 99 | - | 100 | 100 | - | 1496 | 272 | - | -
1021 | FNB | Transportleitung A | ≤ DN400 | > 16 bar | 3238 | 1 | 1 | 15267.6751 | 1977 | 61 | 105 | 105 | - | 1 | 99 | - | 100 | 100 | - | 1496 | 272 | - | -
1021 | FNB | Transportleitung A | ≤ DN400 | > 16 bar | 3239 | 1 | 1 | 15267.6751 | 1978 | 62 | 105 | 105 | - | 1 | 99 | - | 100 | 100 | - | 1496 | 272 | - | -
1021 | FNB | Transportleitung A | ≤ DN400 | > 16 bar | 3240 | 1 | 1 | 15267.6751 | 1979 | 63 | 105 | 105 | - | 1 | 99 | - | 100 | 100 | - | 1496 | 272 | - | -
1021 | FNB | Transportleitung A | ≤ DN400 | > 16 bar | 3241 | 1 | 1 | 9710.5308 | 1980 | 64 | 105 | 105 | - | 1 | 99 | - | 100 | 100 | - | 1496 | 272 | - | -
1021 | FNB | Transportleitung A | ≤ DN400 | > 16 bar | 3242 | 1 | 1 | 9710.5308 | 1981 | 65 | 105 | 105 | - | 1 | 99 | - | 100 | 100 | - | 1496 | 272 | - | -
1021 | FNB | Transportleitung A | ≤ DN400 | > 16 bar | 3243 | 1 | 1 | 9710.5308 | 1982 | 66 | 105 | 105 | - | 1 | 99 | - | 100 | 100 | - | 1496 | 272 | - | -
1021 | FNB | Transportleitung A | ≤ DN400 | > 16 bar | 3244 | 1 | 1 | 9710.5308 | 1983 | 67 | 105 | 105 | - | 1 | 99 | - | 100 | 100 | - | 1496 | 272 | - | -
1021 | FNB | Transportleitung A | ≤ DN400 | > 16 bar | 3245 | 1 | 1 | 9710.5308 | 1984 | 68 | 105 | 105 | - | 1 | 99 | - | 100 | 100 | - | 1496 | 272 | - | -
1021 | FNB | Transportleitung A | ≤ DN400 | > 16 bar | 3246 | 1 | 1 | 9710.5308 | 1985 | 69 | 105 | 105 | - | 1 | 99 | - | 100 | 100 | - | 1496 | 272 | - | -
1021 | FNB | Transportleitung A | ≤ DN400 | > 16 bar | 3247 | 1 | 1 | 9710.5308 | 1986 | 70 | 105 | 105 | - | 1 | 99 | - | 100 | 100 | - | 1496 | 272 | - | -
1021 | FNB | Transportleitung A | ≤ DN400 | > 16 bar | 3248 | 1 | 1 | 9710.5308 | 1987 | 71 | 105 | 105 | - | 1 | 99 | - | 100 | 100 | - | 1496 | 272 | - | -
1021 | FNB | Transportleitung A | ≤ DN400 | > 16 bar | 3249 | 1 | 1 | 9710.5308 | 1988 | 72 | 105 | 105 | - | 1 | 99 | - | 100 | 100 | - | 1496 | 272 | - | -
1021 | FNB | Transportleitung A | ≤ DN400 | > 16 bar | 3250 | 1 | 1 | 9710.5308 | 1989 | 73 | 105 | 105 | - | 1 | 99 | - | 100 | 100 | - | 1496 | 272 | - | -
1021 | FNB | Transportleitung A | ≤ DN400 | > 16 bar | 3251 | 1 | 1 | 11562.9123 | 1990 | 74 | 105 | 105 | - | 1 | 99 | - | 100 | 100 | - | 1496 | 272 | - | -
1021 | FNB | Transportleitung A | ≤ DN400 | > 16 bar | 3252 | 1 | 1 | 11562.9123 | 1991 | 75 | 105 | 105 | - | 1 | 99 | - | 100 | 100 | - | 1496 | 272 | - | -
1021 | FNB | Transportleitung A | ≤ DN400 | > 16 bar | 3253 | 1 | 1 | 11562.9123 | 1992 | 76 | 105 | 105 | - | 1 | 99 | - | 100 | 100 | - | 1496 | 272 | - | -
1021 | FNB | Transportleitung A | ≤ DN400 | > 16 bar | 3254 | 1 | 1 | 11562.9123 | 1993 | 77 | 105 | 105 | - | 1 | 99 | - | 100 | 100 | - | 1496 | 272 | - | -
1021 | FNB | Transportleitung A | ≤ DN400 | > 16 bar | 3255 | 1 | 1 | 11562.9123 | 1994 | 78 | 105 | 105 | - | 1 | 99 | - | 100 | 100 | - | 1496 | 272 | - | -
1021 | FNB | Transportleitung A | ≤ DN400 | > 16 bar | 3256 | 1 | 1 | 11562.9123 | 1995 | 79 | 105 | 105 | - | 1 | 99 | - | 100 | 100 | - | 1496 | 272 | - | -
1021 | FNB | Transportleitung A | ≤ DN400 | > 16 bar | 3257 | 1 | 1 | 11562.9123 | 1996 | 80 | 105 | 105 | - | 1 | 99 | - | 100 | 100 | - | 1496 | 272 | - | -
1021 | FNB | Transportleitung A | ≤ DN400 | > 16 bar | 3258 | 1 | 1 | 11562.9123 | 1997 | 81 | 105 | 105 | - | 1 | 99 | - | 100 | 100 | - | 1496 | 272 | - | -
1021 | FNB | Transportleitung A | ≤ DN400 | > 16 bar | 3259 | 1 | 1 | 11562.9123 | 1998 | 82 | 105 | 105 | - | 1 | 99 | - | 100 | 100 | - | 1496 | 272 | - | -
1021 | FNB | Transportleitung A | ≤ DN400 | > 16 bar | 3260 | 1 | 1 | 11562.9123 | 1999 | 83 | 105 | 105 | - | 1 | 99 | - | 100 | 100 | - | 1496 | 272 | - | -
1021 | FNB | Transportleitung A | ≤ DN400 | > 16 bar | 3261 | 1 | 1 | 2937.7612 | 2000 | 84 | 105 | 105 | - | 1 | 99 | - | 100 | 100 | - | 1496 | 272 | - | -
1021 | FNB | Transportleitung A | ≤ DN400 | > 16 bar | 3262 | 1 | 1 | 2937.7612 | 2001 | 85 | 105 | 105 | - | 1 | 99 | - | 100 | 100 | - | 1496 | 272 | - | -
1021 | FNB | Transportleitung A | ≤ DN400 | > 16 bar | 3263 | 1 | 1 | 2937.7612 | 2002 | 86 | 105 | 105 | - | 1 | 99 | - | 100 | 100 | - | 1496 | 272 | - | -
1021 | FNB | Transportleitung A | ≤ DN400 | > 16 bar | 3264 | 1 | 1 | 2937.7612 | 2003 | 87 | 105 | 105 | - | 1 | 99 | - | 100 | 100 | - | 1496 | 272 | - | -
1021 | FNB | Transportleitung A | ≤ DN400 | > 16 bar | 3265 | 1 | 1 | 2937.7612 | 2004 | 88 | 105 | 105 | - | 1 | 99 | - | 100 | 100 | - | 1496 | 272 | - | -
1021 | FNB | Transportleitung A | ≤ DN400 | > 16 bar | 3266 | 1 | 1 | 2937.7612 | 2005 | 89 | 105 | 105 | - | 1 | 99 | - | 100 | 100 | - | 1496 | 272 | - | -
1021 | FNB | Transportleitung A | ≤ DN400 | > 16 bar | 3267 | 1 | 1 | 2937.7612 | 2006 | 90 | 105 | 105 | - | 1 | 99 | - | 100 | 100 | - | 1496 | 272 | - | -
1021 | FNB | Transportleitung A | ≤ DN400 | > 16 bar | 3268 | 1 | 1 | 2937.7612 | 2007 | 91 | 105 | 105 | - | 1 | 99 | - | 100 | 100 | - | 1496 | 272 | - | -
1021 | FNB | Transportleitung A | ≤ DN400 | > 16 bar | 3269 | 1 | 1 | 2937.7612 | 2008 | 92 | 105 | 105 | - | 1 | 99 | - | 100 | 100 | - | 1496 | 272 | - | -
1021 | FNB | Transportleitung A | ≤ DN400 | > 16 bar | 3270 | 1 | 1 | 2937.7612 | 2009 | 93 | 105 | 105 | - | 1 | 99 | - | 100 | 100 | - | 1496 | 272 | - | -
1021 | FNB | Transportleitung A | ≤ DN400 | > 16 bar | 3271 | 1 | 1 | 3342.9696 | 2010 | 94 | 105 | 105 | - | 1 | 99 | - | 100 | 100 | - | 1496 | 272 | - | -
1021 | FNB | Transportleitung A | ≤ DN400 | > 16 bar | 3272 | 1 | 1 | 3342.9696 | 2011 | 95 | 105 | 105 | - | 1 | 99 | - | 100 | 100 | - | 1496 | 272 | - | -
1021 | FNB | Transportleitung A | ≤ DN400 | > 16 bar | 3273 | 1 | 1 | 3342.9696 | 2012 | 96 | 105 | 105 | - | 1 | 99 | - | 100 | 100 | - | 1496 | 272 | - | -
1021 | FNB | Transportleitung A | ≤ DN400 | > 16 bar | 3274 | 1 | 1 | 3342.9696 | 2013 | 97 | 105 | 105 | - | 1 | 99 | - | 100 | 100 | - | 1496 | 272 | - | -
1021 | FNB | Transportleitung A | ≤ DN400 | > 16 bar | 3275 | 1 | 1 | 3342.9696 | 2014 | 98 | 105 | 105 | - | 1 | 99 | - | 100 | 100 | - | 1496 | 272 | - | -
1021 | FNB | Transportleitung A | ≤ DN400 | > 16 bar | 3276 | 1 | 1 | 3342.9696 | 2015 | 99 | 105 | 105 | - | 1 | 99 | - | 100 | 100 | - | 1496 | 272 | - | -
1021 | FNB | Transportleitung A | ≤ DN400 | > 16 bar | 3277 | 1 | 1 | 3342.9696 | 2016 | 100 | 105 | 105 | - | 1 | 99 | - | 100 | 100 | - | 1496 | 272 | - | -
1021 | FNB | Transportleitung A | ≤ DN400 | > 16 bar | 3278 | 1 | 1 | 3342.9696 | 2017 | 101 | 105 | 105 | - | 1 | 99 | - | 100 | 100 | - | 1496 | 272 | - | -
1021 | FNB | Transportleitung A | ≤ DN400 | > 16 bar | 3279 | 1 | 1 | 3342.9696 | 2018 | 102 | 105 | 105 | - | 1 | 99 | - | 100 | 100 | - | 1496 | 272 | - | -
1021 | FNB | Transportleitung A | ≤ DN400 | > 16 bar | 3280 | 1 | 1 | 3342.9696 | 2019 | 103 | 105 | 105 | - | 1 | 99 | - | 100 | 100 | - | 1496 | 272 | - | -
1022 | FNB | Transportleitung A | > DN400-700 | > 16 bar | 3281 | 1 | 1 | 1150.792 | 1940 | 24 | 105 | 105 | - | 1 | 99 | - | 100 | 100 | - | 1815 | 330 | - | -
1022 | FNB | Transportleitung A | > DN400-700 | > 16 bar | 3282 | 1 | 1 | 1150.792 | 1941 | 25 | 105 | 105 | - | 1 | 99 | - | 100 | 100 | - | 1815 | 330 | - | -
1022 | FNB | Transportleitung A | > DN400-700 | > 16 bar | 3283 | 1 | 1 | 1150.792 | 1942 | 26 | 105 | 105 | - | 1 | 99 | - | 100 | 100 | - | 1815 | 330 | - | -
1022 | FNB | Transportleitung A | > DN400-700 | > 16 bar | 3284 | 1 | 1 | 1150.792 | 1943 | 27 | 105 | 105 | - | 1 | 99 | - | 100 | 100 | - | 1815 | 330 | - | -
1022 | FNB | Transportleitung A | > DN400-700 | > 16 bar | 3285 | 1 | 1 | 1150.792 | 1944 | 28 | 105 | 105 | - | 1 | 99 | - | 100 | 100 | - | 1815 | 330 | - | -
1022 | FNB | Transportleitung A | > DN400-700 | > 16 bar | 3286 | 1 | 1 | 1150.792 | 1945 | 29 | 105 | 105 | - | 1 | 99 | - | 100 | 100 | - | 1815 | 330 | - | -
1022 | FNB | Transportleitung A | > DN400-700 | > 16 bar | 3287 | 1 | 1 | 1150.792 | 1946 | 30 | 105 | 105 | - | 1 | 99 | - | 100 | 100 | - | 1815 | 330 | - | -
1022 | FNB | Transportleitung A | > DN400-700 | > 16 bar | 3288 | 1 | 1 | 1150.792 | 1947 | 31 | 105 | 105 | - | 1 | 99 | - | 100 | 100 | - | 1815 | 330 | - | -
1022 | FNB | Transportleitung A | > DN400-700 | > 16 bar | 3289 | 1 | 1 | 1150.792 | 1948 | 32 | 105 | 105 | - | 1 | 99 | - | 100 | 100 | - | 1815 | 330 | - | -
1022 | FNB | Transportleitung A | > DN400-700 | > 16 bar | 3290 | 1 | 1 | 1150.792 | 1949 | 33 | 105 | 105 | - | 1 | 99 | - | 100 | 100 | - | 1815 | 330 | - | -
1022 | FNB | Transportleitung A | > DN400-700 | > 16 bar | 3291 | 1 | 1 | 1201.3762 | 1950 | 34 | 105 | 105 | - | 1 | 99 | - | 100 | 100 | - | 1815 | 330 | - | -
1022 | FNB | Transportleitung A | > DN400-700 | > 16 bar | 3292 | 1 | 1 | 1201.3762 | 1951 | 35 | 105 | 105 | - | 1 | 99 | - | 100 | 100 | - | 1815 | 330 | - | -
1022 | FNB | Transportleitung A | > DN400-700 | > 16 bar | 3293 | 1 | 1 | 1201.3762 | 1952 | 36 | 105 | 105 | - | 1 | 99 | - | 100 | 100 | - | 1815 | 330 | - | -
1022 | FNB | Transportleitung A | > DN400-700 | > 16 bar | 3294 | 1 | 1 | 1201.3762 | 1953 | 37 | 105 | 105 | - | 1 | 99 | - | 100 | 100 | - | 1815 | 330 | - | -
1022 | FNB | Transportleitung A | > DN400-700 | > 16 bar | 3295 | 1 | 1 | 1201.3762 | 1954 | 38 | 105 | 105 | - | 1 | 99 | - | 100 | 100 | - | 1815 | 330 | - | -
1022 | FNB | Transportleitung A | > DN400-700 | > 16 bar | 3296 | 1 | 1 | 1201.3762 | 1955 | 39 | 105 | 105 | - | 1 | 99 | - | 100 | 100 | - | 1815 | 330 | - | -
1022 | FNB | Transportleitung A | > DN400-700 | > 16 bar | 3297 | 1 | 1 | 1201.3762 | 1956 | 40 | 105 | 105 | - | 1 | 99 | - | 100 | 100 | - | 1815 | 330 | - | -
1022 | FNB | Transportleitung A | > DN400-700 | > 16 bar | 3298 | 1 | 1 | 1201.3762 | 1957 | 41 | 105 | 105 | - | 1 | 99 | - | 100 | 100 | - | 1815 | 330 | - | -
1022 | FNB | Transportleitung A | > DN400-700 | > 16 bar | 3299 | 1 | 1 | 1201.3762 | 1958 | 42 | 105 | 105 | - | 1 | 99 | - | 100 | 100 | - | 1815 | 330 | - | -
1022 | FNB | Transportleitung A | > DN400-700 | > 16 bar | 3300 | 1 | 1 | 1201.3762 | 1959 | 43 | 105 | 105 | - | 1 | 99 | - | 100 | 100 | - | 1815 | 330 | - | -
1022 | FNB | Transportleitung A | > DN400-700 | > 16 bar | 3301 | 1 | 1 | 10812.3861 | 1960 | 44 | 105 | 105 | - | 1 | 99 | - | 100 | 100 | - | 1815 | 330 | - | -
1022 | FNB | Transportleitung A | > DN400-700 | > 16 bar | 3302 | 1 | 1 | 10812.3861 | 1961 | 45 | 105 | 105 | - | 1 | 99 | - | 100 | 100 | - | 1815 | 330 | - | -
1022 | FNB | Transportleitung A | > DN400-700 | > 16 bar | 3303 | 1 | 1 | 10812.3861 | 1962 | 46 | 105 | 105 | - | 1 | 99 | - | 100 | 100 | - | 1815 | 330 | - | -
1022 | FNB | Transportleitung A | > DN400-700 | > 16 bar | 3304 | 1 | 1 | 10812.3861 | 1963 | 47 | 105 | 105 | - | 1 | 99 | - | 100 | 100 | - | 1815 | 330 | - | -
1022 | FNB | Transportleitung A | > DN400-700 | > 16 bar | 3305 | 1 | 1 | 10812.3861 | 1964 | 48 | 105 | 105 | - | 1 | 99 | - | 100 | 100 | - | 1815 | 330 | - | -
1022 | FNB | Transportleitung A | > DN400-700 | > 16 bar | 3306 | 1 | 1 | 10812.3861 | 1965 | 49 | 105 | 105 | - | 1 | 99 | - | 100 | 100 | - | 1815 | 330 | - | -
1022 | FNB | Transportleitung A | > DN400-700 | > 16 bar | 3307 | 1 | 1 | 10812.3861 | 1966 | 50 | 105 | 105 | - | 1 | 99 | - | 100 | 100 | - | 1815 | 330 | - | -
1022 | FNB | Transportleitung A | > DN400-700 | > 16 bar | 3308 | 1 | 1 | 10812.3861 | 1967 | 51 | 105 | 105 | - | 1 | 99 | - | 100 | 100 | - | 1815 | 330 | - | -
1022 | FNB | Transportleitung A | > DN400-700 | > 16 bar | 3309 | 1 | 1 | 10812.3861 | 1968 | 52 | 105 | 105 | - | 1 | 99 | - | 100 | 100 | - | 1815 | 330 | - | -
1022 | FNB | Transportleitung A | > DN400-700 | > 16 bar | 3310 | 1 | 1 | 10812.3861 | 1969 | 53 | 105 | 105 | - | 1 | 99 | - | 100 | 100 | - | 1815 | 330 | - | -
1022 | FNB | Transportleitung A | > DN400-700 | > 16 bar | 3311 | 1 | 1 | 13341.5992 | 1970 | 54 | 105 | 105 | - | 1 | 99 | - | 100 | 100 | - | 1815 | 330 | - | -
1022 | FNB | Transportleitung A | > DN400-700 | > 16 bar | 3312 | 1 | 1 | 13341.5992 | 1971 | 55 | 105 | 105 | - | 1 | 99 | - | 100 | 100 | - | 1815 | 330 | - | -
1022 | FNB | Transportleitung A | > DN400-700 | > 16 bar | 3313 | 1 | 1 | 13341.5992 | 1972 | 56 | 105 | 105 | - | 1 | 99 | - | 100 | 100 | - | 1815 | 330 | - | -
1022 | FNB | Transportleitung A | > DN400-700 | > 16 bar | 3314 | 1 | 1 | 13341.5992 | 1973 | 57 | 105 | 105 | - | 1 | 99 | - | 100 | 100 | - | 1815 | 330 | - | -
1022 | FNB | Transportleitung A | > DN400-700 | > 16 bar | 3315 | 1 | 1 | 13341.5992 | 1974 | 58 | 105 | 105 | - | 1 | 99 | - | 100 | 100 | - | 1815 | 330 | - | -
1022 | FNB | Transportleitung A | > DN400-700 | > 16 bar | 3316 | 1 | 1 | 13341.5992 | 1975 | 59 | 105 | 105 | - | 1 | 99 | - | 100 | 100 | - | 1815 | 330 | - | -
1022 | FNB | Transportleitung A | > DN400-700 | > 16 bar | 3317 | 1 | 1 | 13341.5992 | 1976 | 60 | 105 | 105 | - | 1 | 99 | - | 100 | 100 | - | 1815 | 330 | - | -
1022 | FNB | Transportleitung A | > DN400-700 | > 16 bar | 3318 | 1 | 1 | 13341.5992 | 1977 | 61 | 105 | 105 | - | 1 | 99 | - | 100 | 100 | - | 1815 | 330 | - | -
1022 | FNB | Transportleitung A | > DN400-700 | > 16 bar | 3319 | 1 | 1 | 13341.5992 | 1978 | 62 | 105 | 105 | - | 1 | 99 | - | 100 | 100 | - | 1815 | 330 | - | -
1022 | FNB | Transportleitung A | > DN400-700 | > 16 bar | 3320 | 1 | 1 | 13341.5992 | 1979 | 63 | 105 | 105 | - | 1 | 99 | - | 100 | 100 | - | 1815 | 330 | - | -
1022 | FNB | Transportleitung A | > DN400-700 | > 16 bar | 3321 | 1 | 1 | 8485.51 | 1980 | 64 | 105 | 105 | - | 1 | 99 | - | 100 | 100 | - | 1815 | 330 | - | -
1022 | FNB | Transportleitung A | > DN400-700 | > 16 bar | 3322 | 1 | 1 | 8485.51 | 1981 | 65 | 105 | 105 | - | 1 | 99 | - | 100 | 100 | - | 1815 | 330 | - | -
1022 | FNB | Transportleitung A | > DN400-700 | > 16 bar | 3323 | 1 | 1 | 8485.51 | 1982 | 66 | 105 | 105 | - | 1 | 99 | - | 100 | 100 | - | 1815 | 330 | - | -
1022 | FNB | Transportleitung A | > DN400-700 | > 16 bar | 3324 | 1 | 1 | 8485.51 | 1983 | 67 | 105 | 105 | - | 1 | 99 | - | 100 | 100 | - | 1815 | 330 | - | -
1022 | FNB | Transportleitung A | > DN400-700 | > 16 bar | 3325 | 1 | 1 | 8485.51 | 1984 | 68 | 105 | 105 | - | 1 | 99 | - | 100 | 100 | - | 1815 | 330 | - | -
1022 | FNB | Transportleitung A | > DN400-700 | > 16 bar | 3326 | 1 | 1 | 8485.51 | 1985 | 69 | 105 | 105 | - | 1 | 99 | - | 100 | 100 | - | 1815 | 330 | - | -
1022 | FNB | Transportleitung A | > DN400-700 | > 16 bar | 3327 | 1 | 1 | 8485.51 | 1986 | 70 | 105 | 105 | - | 1 | 99 | - | 100 | 100 | - | 1815 | 330 | - | -
1022 | FNB | Transportleitung A | > DN400-700 | > 16 bar | 3328 | 1 | 1 | 8485.51 | 1987 | 71 | 105 | 105 | - | 1 | 99 | - | 100 | 100 | - | 1815 | 330 | - | -
1022 | FNB | Transportleitung A | > DN400-700 | > 16 bar | 3329 | 1 | 1 | 8485.51 | 1988 | 72 | 105 | 105 | - | 1 | 99 | - | 100 | 100 | - | 1815 | 330 | - | -
1022 | FNB | Transportleitung A | > DN400-700 | > 16 bar | 3330 | 1 | 1 | 8485.51 | 1989 | 73 | 105 | 105 | - | 1 | 99 | - | 100 | 100 | - | 1815 | 330 | - | -
1022 | FNB | Transportleitung A | > DN400-700 | > 16 bar | 3331 | 1 | 1 | 10104.2064 | 1990 | 74 | 105 | 105 | - | 1 | 99 | - | 100 | 100 | - | 1815 | 330 | - | -
1022 | FNB | Transportleitung A | > DN400-700 | > 16 bar | 3332 | 1 | 1 | 10104.2064 | 1991 | 75 | 105 | 105 | - | 1 | 99 | - | 100 | 100 | - | 1815 | 330 | - | -
1022 | FNB | Transportleitung A | > DN400-700 | > 16 bar | 3333 | 1 | 1 | 10104.2064 | 1992 | 76 | 105 | 105 | - | 1 | 99 | - | 100 | 100 | - | 1815 | 330 | - | -
1022 | FNB | Transportleitung A | > DN400-700 | > 16 bar | 3334 | 1 | 1 | 10104.2064 | 1993 | 77 | 105 | 105 | - | 1 | 99 | - | 100 | 100 | - | 1815 | 330 | - | -
1022 | FNB | Transportleitung A | > DN400-700 | > 16 bar | 3335 | 1 | 1 | 10104.2064 | 1994 | 78 | 105 | 105 | - | 1 | 99 | - | 100 | 100 | - | 1815 | 330 | - | -
1022 | FNB | Transportleitung A | > DN400-700 | > 16 bar | 3336 | 1 | 1 | 10104.2064 | 1995 | 79 | 105 | 105 | - | 1 | 99 | - | 100 | 100 | - | 1815 | 330 | - | -
1022 | FNB | Transportleitung A | > DN400-700 | > 16 bar | 3337 | 1 | 1 | 10104.2064 | 1996 | 80 | 105 | 105 | - | 1 | 99 | - | 100 | 100 | - | 1815 | 330 | - | -
1022 | FNB | Transportleitung A | > DN400-700 | > 16 bar | 3338 | 1 | 1 | 10104.2064 | 1997 | 81 | 105 | 105 | - | 1 | 99 | - | 100 | 100 | - | 1815 | 330 | - | -
1022 | FNB | Transportleitung A | > DN400-700 | > 16 bar | 3339 | 1 | 1 | 10104.2064 | 1998 | 82 | 105 | 105 | - | 1 | 99 | - | 100 | 100 | - | 1815 | 330 | - | -
1022 | FNB | Transportleitung A | > DN400-700 | > 16 bar | 3340 | 1 | 1 | 10104.2064 | 1999 | 83 | 105 | 105 | - | 1 | 99 | - | 100 | 100 | - | 1815 | 330 | - | -
1022 | FNB | Transportleitung A | > DN400-700 | > 16 bar | 3341 | 1 | 1 | 2567.1513 | 2000 | 84 | 105 | 105 | - | 1 | 99 | - | 100 | 100 | - | 1815 | 330 | - | -
1022 | FNB | Transportleitung A | > DN400-700 | > 16 bar | 3342 | 1 | 1 | 2567.1513 | 2001 | 85 | 105 | 105 | - | 1 | 99 | - | 100 | 100 | - | 1815 | 330 | - | -
1022 | FNB | Transportleitung A | > DN400-700 | > 16 bar | 3343 | 1 | 1 | 2567.1513 | 2002 | 86 | 105 | 105 | - | 1 | 99 | - | 100 | 100 | - | 1815 | 330 | - | -
1022 | FNB | Transportleitung A | > DN400-700 | > 16 bar | 3344 | 1 | 1 | 2567.1513 | 2003 | 87 | 105 | 105 | - | 1 | 99 | - | 100 | 100 | - | 1815 | 330 | - | -
1022 | FNB | Transportleitung A | > DN400-700 | > 16 bar | 3345 | 1 | 1 | 2567.1513 | 2004 | 88 | 105 | 105 | - | 1 | 99 | - | 100 | 100 | - | 1815 | 330 | - | -
1022 | FNB | Transportleitung A | > DN400-700 | > 16 bar | 3346 | 1 | 1 | 2567.1513 | 2005 | 89 | 105 | 105 | - | 1 | 99 | - | 100 | 100 | - | 1815 | 330 | - | -
1022 | FNB | Transportleitung A | > DN400-700 | > 16 bar | 3347 | 1 | 1 | 2567.1513 | 2006 | 90 | 105 | 105 | - | 1 | 99 | - | 100 | 100 | - | 1815 | 330 | - | -
1022 | FNB | Transportleitung A | > DN400-700 | > 16 bar | 3348 | 1 | 1 | 2567.1513 | 2007 | 91 | 105 | 105 | - | 1 | 99 | - | 100 | 100 | - | 1815 | 330 | - | -
1022 | FNB | Transportleitung A | > DN400-700 | > 16 bar | 3349 | 1 | 1 | 2567.1513 | 2008 | 92 | 105 | 105 | - | 1 | 99 | - | 100 | 100 | - | 1815 | 330 | - | -
1022 | FNB | Transportleitung A | > DN400-700 | > 16 bar | 3350 | 1 | 1 | 2567.1513 | 2009 | 93 | 105 | 105 | - | 1 | 99 | - | 100 | 100 | - | 1815 | 330 | - | -
1022 | FNB | Transportleitung A | > DN400-700 | > 16 bar | 3351 | 1 | 1 | 2921.2412 | 2010 | 94 | 105 | 105 | - | 1 | 99 | - | 100 | 100 | - | 1815 | 330 | - | -
1022 | FNB | Transportleitung A | > DN400-700 | > 16 bar | 3352 | 1 | 1 | 2921.2412 | 2011 | 95 | 105 | 105 | - | 1 | 99 | - | 100 | 100 | - | 1815 | 330 | - | -
1022 | FNB | Transportleitung A | > DN400-700 | > 16 bar | 3353 | 1 | 1 | 2921.2412 | 2012 | 96 | 105 | 105 | - | 1 | 99 | - | 100 | 100 | - | 1815 | 330 | - | -
1022 | FNB | Transportleitung A | > DN400-700 | > 16 bar | 3354 | 1 | 1 | 2921.2412 | 2013 | 97 | 105 | 105 | - | 1 | 99 | - | 100 | 100 | - | 1815 | 330 | - | -
1022 | FNB | Transportleitung A | > DN400-700 | > 16 bar | 3355 | 1 | 1 | 2921.2412 | 2014 | 98 | 105 | 105 | - | 1 | 99 | - | 100 | 100 | - | 1815 | 330 | - | -
1022 | FNB | Transportleitung A | > DN400-700 | > 16 bar | 3356 | 1 | 1 | 2921.2412 | 2015 | 99 | 105 | 105 | - | 1 | 99 | - | 100 | 100 | - | 1815 | 330 | - | -
1022 | FNB | Transportleitung A | > DN400-700 | > 16 bar | 3357 | 1 | 1 | 2921.2412 | 2016 | 100 | 105 | 105 | - | 1 | 99 | - | 100 | 100 | - | 1815 | 330 | - | -
1022 | FNB | Transportleitung A | > DN400-700 | > 16 bar | 3358 | 1 | 1 | 2921.2412 | 2017 | 101 | 105 | 105 | - | 1 | 99 | - | 100 | 100 | - | 1815 | 330 | - | -
1022 | FNB | Transportleitung A | > DN400-700 | > 16 bar | 3359 | 1 | 1 | 2921.2412 | 2018 | 102 | 105 | 105 | - | 1 | 99 | - | 100 | 100 | - | 1815 | 330 | - | -
1022 | FNB | Transportleitung A | > DN400-700 | > 16 bar | 3360 | 1 | 1 | 2921.2412 | 2019 | 103 | 105 | 105 | - | 1 | 99 | - | 100 | 100 | - | 1815 | 330 | - | -
1023 | FNB | Transportleitung A | > DN700-1000 | > 16 bar | 3361 | 1 | 1 | 1081.9065 | 1940 | 24 | 105 | 105 | - | 1 | 99 | - | 100 | 100 | - | 2420 | 440 | - | -
1023 | FNB | Transportleitung A | > DN700-1000 | > 16 bar | 3362 | 1 | 1 | 1081.9065 | 1941 | 25 | 105 | 105 | - | 1 | 99 | - | 100 | 100 | - | 2420 | 440 | - | -
1023 | FNB | Transportleitung A | > DN700-1000 | > 16 bar | 3363 | 1 | 1 | 1081.9065 | 1942 | 26 | 105 | 105 | - | 1 | 99 | - | 100 | 100 | - | 2420 | 440 | - | -
1023 | FNB | Transportleitung A | > DN700-1000 | > 16 bar | 3364 | 1 | 1 | 1081.9065 | 1943 | 27 | 105 | 105 | - | 1 | 99 | - | 100 | 100 | - | 2420 | 440 | - | -
1023 | FNB | Transportleitung A | > DN700-1000 | > 16 bar | 3365 | 1 | 1 | 1081.9065 | 1944 | 28 | 105 | 105 | - | 1 | 99 | - | 100 | 100 | - | 2420 | 440 | - | -
1023 | FNB | Transportleitung A | > DN700-1000 | > 16 bar | 3366 | 1 | 1 | 1081.9065 | 1945 | 29 | 105 | 105 | - | 1 | 99 | - | 100 | 100 | - | 2420 | 440 | - | -
1023 | FNB | Transportleitung A | > DN700-1000 | > 16 bar | 3367 | 1 | 1 | 1081.9065 | 1946 | 30 | 105 | 105 | - | 1 | 99 | - | 100 | 100 | - | 2420 | 440 | - | -
1023 | FNB | Transportleitung A | > DN700-1000 | > 16 bar | 3368 | 1 | 1 | 1081.9065 | 1947 | 31 | 105 | 105 | - | 1 | 99 | - | 100 | 100 | - | 2420 | 440 | - | -
1023 | FNB | Transportleitung A | > DN700-1000 | > 16 bar | 3369 | 1 | 1 | 1081.9065 | 1948 | 32 | 105 | 105 | - | 1 | 99 | - | 100 | 100 | - | 2420 | 440 | - | -
1023 | FNB | Transportleitung A | > DN700-1000 | > 16 bar | 3370 | 1 | 1 | 1081.9065 | 1949 | 33 | 105 | 105 | - | 1 | 99 | - | 100 | 100 | - | 2420 | 440 | - | -
1023 | FNB | Transportleitung A | > DN700-1000 | > 16 bar | 3371 | 1 | 1 | 1129.4629 | 1950 | 34 | 105 | 105 | - | 1 | 99 | - | 100 | 100 | - | 2420 | 440 | - | -
1023 | FNB | Transportleitung A | > DN700-1000 | > 16 bar | 3372 | 1 | 1 | 1129.4629 | 1951 | 35 | 105 | 105 | - | 1 | 99 | - | 100 | 100 | - | 2420 | 440 | - | -
1023 | FNB | Transportleitung A | > DN700-1000 | > 16 bar | 3373 | 1 | 1 | 1129.4629 | 1952 | 36 | 105 | 105 | - | 1 | 99 | - | 100 | 100 | - | 2420 | 440 | - | -
1023 | FNB | Transportleitung A | > DN700-1000 | > 16 bar | 3374 | 1 | 1 | 1129.4629 | 1953 | 37 | 105 | 105 | - | 1 | 99 | - | 100 | 100 | - | 2420 | 440 | - | -
1023 | FNB | Transportleitung A | > DN700-1000 | > 16 bar | 3375 | 1 | 1 | 1129.4629 | 1954 | 38 | 105 | 105 | - | 1 | 99 | - | 100 | 100 | - | 2420 | 440 | - | -
1023 | FNB | Transportleitung A | > DN700-1000 | > 16 bar | 3376 | 1 | 1 | 1129.4629 | 1955 | 39 | 105 | 105 | - | 1 | 99 | - | 100 | 100 | - | 2420 | 440 | - | -
1023 | FNB | Transportleitung A | > DN700-1000 | > 16 bar | 3377 | 1 | 1 | 1129.4629 | 1956 | 40 | 105 | 105 | - | 1 | 99 | - | 100 | 100 | - | 2420 | 440 | - | -
1023 | FNB | Transportleitung A | > DN700-1000 | > 16 bar | 3378 | 1 | 1 | 1129.4629 | 1957 | 41 | 105 | 105 | - | 1 | 99 | - | 100 | 100 | - | 2420 | 440 | - | -
1023 | FNB | Transportleitung A | > DN700-1000 | > 16 bar | 3379 | 1 | 1 | 1129.4629 | 1958 | 42 | 105 | 105 | - | 1 | 99 | - | 100 | 100 | - | 2420 | 440 | - | -
1023 | FNB | Transportleitung A | > DN700-1000 | > 16 bar | 3380 | 1 | 1 | 1129.4629 | 1959 | 43 | 105 | 105 | - | 1 | 99 | - | 100 | 100 | - | 2420 | 440 | - | -
1023 | FNB | Transportleitung A | > DN700-1000 | > 16 bar | 3381 | 1 | 1 | 10165.1658 | 1960 | 44 | 105 | 105 | - | 1 | 99 | - | 100 | 100 | - | 2420 | 440 | - | -
1023 | FNB | Transportleitung A | > DN700-1000 | > 16 bar | 3382 | 1 | 1 | 10165.1658 | 1961 | 45 | 105 | 105 | - | 1 | 99 | - | 100 | 100 | - | 2420 | 440 | - | -
1023 | FNB | Transportleitung A | > DN700-1000 | > 16 bar | 3383 | 1 | 1 | 10165.1658 | 1962 | 46 | 105 | 105 | - | 1 | 99 | - | 100 | 100 | - | 2420 | 440 | - | -
1023 | FNB | Transportleitung A | > DN700-1000 | > 16 bar | 3384 | 1 | 1 | 10165.1658 | 1963 | 47 | 105 | 105 | - | 1 | 99 | - | 100 | 100 | - | 2420 | 440 | - | -
1023 | FNB | Transportleitung A | > DN700-1000 | > 16 bar | 3385 | 1 | 1 | 10165.1658 | 1964 | 48 | 105 | 105 | - | 1 | 99 | - | 100 | 100 | - | 2420 | 440 | - | -
1023 | FNB | Transportleitung A | > DN700-1000 | > 16 bar | 3386 | 1 | 1 | 10165.1658 | 1965 | 49 | 105 | 105 | - | 1 | 99 | - | 100 | 100 | - | 2420 | 440 | - | -
1023 | FNB | Transportleitung A | > DN700-1000 | > 16 bar | 3387 | 1 | 1 | 10165.1658 | 1966 | 50 | 105 | 105 | - | 1 | 99 | - | 100 | 100 | - | 2420 | 440 | - | -
1023 | FNB | Transportleitung A | > DN700-1000 | > 16 bar | 3388 | 1 | 1 | 10165.1658 | 1967 | 51 | 105 | 105 | - | 1 | 99 | - | 100 | 100 | - | 2420 | 440 | - | -
1023 | FNB | Transportleitung A | > DN700-1000 | > 16 bar | 3389 | 1 | 1 | 10165.1658 | 1968 | 52 | 105 | 105 | - | 1 | 99 | - | 100 | 100 | - | 2420 | 440 | - | -
1023 | FNB | Transportleitung A | > DN700-1000 | > 16 bar | 3390 | 1 | 1 | 10165.1658 | 1969 | 53 | 105 | 105 | - | 1 | 99 | - | 100 | 100 | - | 2420 | 440 | - | -
1023 | FNB | Transportleitung A | > DN700-1000 | > 16 bar | 3391 | 1 | 1 | 12542.9824 | 1970 | 54 | 105 | 105 | - | 1 | 99 | - | 100 | 100 | - | 2420 | 440 | - | -
1023 | FNB | Transportleitung A | > DN700-1000 | > 16 bar | 3392 | 1 | 1 | 12542.9824 | 1971 | 55 | 105 | 105 | - | 1 | 99 | - | 100 | 100 | - | 2420 | 440 | - | -
1023 | FNB | Transportleitung A | > DN700-1000 | > 16 bar | 3393 | 1 | 1 | 12542.9824 | 1972 | 56 | 105 | 105 | - | 1 | 99 | - | 100 | 100 | - | 2420 | 440 | - | -
1023 | FNB | Transportleitung A | > DN700-1000 | > 16 bar | 3394 | 1 | 1 | 12542.9824 | 1973 | 57 | 105 | 105 | - | 1 | 99 | - | 100 | 100 | - | 2420 | 440 | - | -
1023 | FNB | Transportleitung A | > DN700-1000 | > 16 bar | 3395 | 1 | 1 | 12542.9824 | 1974 | 58 | 105 | 105 | - | 1 | 99 | - | 100 | 100 | - | 2420 | 440 | - | -
1023 | FNB | Transportleitung A | > DN700-1000 | > 16 bar | 3396 | 1 | 1 | 12542.9824 | 1975 | 59 | 105 | 105 | - | 1 | 99 | - | 100 | 100 | - | 2420 | 440 | - | -
1023 | FNB | Transportleitung A | > DN700-1000 | > 16 bar | 3397 | 1 | 1 | 12542.9824 | 1976 | 60 | 105 | 105 | - | 1 | 99 | - | 100 | 100 | - | 2420 | 440 | - | -
1023 | FNB | Transportleitung A | > DN700-1000 | > 16 bar | 3398 | 1 | 1 | 12542.9824 | 1977 | 61 | 105 | 105 | - | 1 | 99 | - | 100 | 100 | - | 2420 | 440 | - | -
1023 | FNB | Transportleitung A | > DN700-1000 | > 16 bar | 3399 | 1 | 1 | 12542.9824 | 1978 | 62 | 105 | 105 | - | 1 | 99 | - | 100 | 100 | - | 2420 | 440 | - | -
1023 | FNB | Transportleitung A | > DN700-1000 | > 16 bar | 3400 | 1 | 1 | 12542.9824 | 1979 | 63 | 105 | 105 | - | 1 | 99 | - | 100 | 100 | - | 2420 | 440 | - | -
1023 | FNB | Transportleitung A | > DN700-1000 | > 16 bar | 3401 | 1 | 1 | 7977.5746 | 1980 | 64 | 105 | 105 | - | 1 | 99 | - | 100 | 100 | - | 2420 | 440 | - | -
1023 | FNB | Transportleitung A | > DN700-1000 | > 16 bar | 3402 | 1 | 1 | 7977.5746 | 1981 | 65 | 105 | 105 | - | 1 | 99 | - | 100 | 100 | - | 2420 | 440 | - | -
1023 | FNB | Transportleitung A | > DN700-1000 | > 16 bar | 3403 | 1 | 1 | 7977.5746 | 1982 | 66 | 105 | 105 | - | 1 | 99 | - | 100 | 100 | - | 2420 | 440 | - | -
1023 | FNB | Transportleitung A | > DN700-1000 | > 16 bar | 3404 | 1 | 1 | 7977.5746 | 1983 | 67 | 105 | 105 | - | 1 | 99 | - | 100 | 100 | - | 2420 | 440 | - | -
1023 | FNB | Transportleitung A | > DN700-1000 | > 16 bar | 3405 | 1 | 1 | 7977.5746 | 1984 | 68 | 105 | 105 | - | 1 | 99 | - | 100 | 100 | - | 2420 | 440 | - | -
1023 | FNB | Transportleitung A | > DN700-1000 | > 16 bar | 3406 | 1 | 1 | 7977.5746 | 1985 | 69 | 105 | 105 | - | 1 | 99 | - | 100 | 100 | - | 2420 | 440 | - | -
1023 | FNB | Transportleitung A | > DN700-1000 | > 16 bar | 3407 | 1 | 1 | 7977.5746 | 1986 | 70 | 105 | 105 | - | 1 | 99 | - | 100 | 100 | - | 2420 | 440 | - | -
1023 | FNB | Transportleitung A | > DN700-1000 | > 16 bar | 3408 | 1 | 1 | 7977.5746 | 1987 | 71 | 105 | 105 | - | 1 | 99 | - | 100 | 100 | - | 2420 | 440 | - | -
1023 | FNB | Transportleitung A | > DN700-1000 | > 16 bar | 3409 | 1 | 1 | 7977.5746 | 1988 | 72 | 105 | 105 | - | 1 | 99 | - | 100 | 100 | - | 2420 | 440 | - | -
1023 | FNB | Transportleitung A | > DN700-1000 | > 16 bar | 3410 | 1 | 1 | 7977.5746 | 1989 | 73 | 105 | 105 | - | 1 | 99 | - | 100 | 100 | - | 2420 | 440 | - | -
1023 | FNB | Transportleitung A | > DN700-1000 | > 16 bar | 3411 | 1 | 1 | 9499.3772 | 1990 | 74 | 105 | 105 | - | 1 | 99 | - | 100 | 100 | - | 2420 | 440 | - | -
1023 | FNB | Transportleitung A | > DN700-1000 | > 16 bar | 3412 | 1 | 1 | 9499.3772 | 1991 | 75 | 105 | 105 | - | 1 | 99 | - | 100 | 100 | - | 2420 | 440 | - | -
1023 | FNB | Transportleitung A | > DN700-1000 | > 16 bar | 3413 | 1 | 1 | 9499.3772 | 1992 | 76 | 105 | 105 | - | 1 | 99 | - | 100 | 100 | - | 2420 | 440 | - | -
1023 | FNB | Transportleitung A | > DN700-1000 | > 16 bar | 3414 | 1 | 1 | 9499.3772 | 1993 | 77 | 105 | 105 | - | 1 | 99 | - | 100 | 100 | - | 2420 | 440 | - | -
1023 | FNB | Transportleitung A | > DN700-1000 | > 16 bar | 3415 | 1 | 1 | 9499.3772 | 1994 | 78 | 105 | 105 | - | 1 | 99 | - | 100 | 100 | - | 2420 | 440 | - | -
1023 | FNB | Transportleitung A | > DN700-1000 | > 16 bar | 3416 | 1 | 1 | 9499.3772 | 1995 | 79 | 105 | 105 | - | 1 | 99 | - | 100 | 100 | - | 2420 | 440 | - | -
1023 | FNB | Transportleitung A | > DN700-1000 | > 16 bar | 3417 | 1 | 1 | 9499.3772 | 1996 | 80 | 105 | 105 | - | 1 | 99 | - | 100 | 100 | - | 2420 | 440 | - | -
1023 | FNB | Transportleitung A | > DN700-1000 | > 16 bar | 3418 | 1 | 1 | 9499.3772 | 1997 | 81 | 105 | 105 | - | 1 | 99 | - | 100 | 100 | - | 2420 | 440 | - | -
1023 | FNB | Transportleitung A | > DN700-1000 | > 16 bar | 3419 | 1 | 1 | 9499.3772 | 1998 | 82 | 105 | 105 | - | 1 | 99 | - | 100 | 100 | - | 2420 | 440 | - | -
1023 | FNB | Transportleitung A | > DN700-1000 | > 16 bar | 3420 | 1 | 1 | 9499.3772 | 1999 | 83 | 105 | 105 | - | 1 | 99 | - | 100 | 100 | - | 2420 | 440 | - | -
1023 | FNB | Transportleitung A | > DN700-1000 | > 16 bar | 3421 | 1 | 1 | 2413.4838 | 2000 | 84 | 105 | 105 | - | 1 | 99 | - | 100 | 100 | - | 2420 | 440 | - | -
1023 | FNB | Transportleitung A | > DN700-1000 | > 16 bar | 3422 | 1 | 1 | 2413.4838 | 2001 | 85 | 105 | 105 | - | 1 | 99 | - | 100 | 100 | - | 2420 | 440 | - | -
1023 | FNB | Transportleitung A | > DN700-1000 | > 16 bar | 3423 | 1 | 1 | 2413.4838 | 2002 | 86 | 105 | 105 | - | 1 | 99 | - | 100 | 100 | - | 2420 | 440 | - | -
1023 | FNB | Transportleitung A | > DN700-1000 | > 16 bar | 3424 | 1 | 1 | 2413.4838 | 2003 | 87 | 105 | 105 | - | 1 | 99 | - | 100 | 100 | - | 2420 | 440 | - | -
1023 | FNB | Transportleitung A | > DN700-1000 | > 16 bar | 3425 | 1 | 1 | 2413.4838 | 2004 | 88 | 105 | 105 | - | 1 | 99 | - | 100 | 100 | - | 2420 | 440 | - | -
1023 | FNB | Transportleitung A | > DN700-1000 | > 16 bar | 3426 | 1 | 1 | 2413.4838 | 2005 | 89 | 105 | 105 | - | 1 | 99 | - | 100 | 100 | - | 2420 | 440 | - | -
1023 | FNB | Transportleitung A | > DN700-1000 | > 16 bar | 3427 | 1 | 1 | 2413.4838 | 2006 | 90 | 105 | 105 | - | 1 | 99 | - | 100 | 100 | - | 2420 | 440 | - | -
1023 | FNB | Transportleitung A | > DN700-1000 | > 16 bar | 3428 | 1 | 1 | 2413.4838 | 2007 | 91 | 105 | 105 | - | 1 | 99 | - | 100 | 100 | - | 2420 | 440 | - | -
1023 | FNB | Transportleitung A | > DN700-1000 | > 16 bar | 3429 | 1 | 1 | 2413.4838 | 2008 | 92 | 105 | 105 | - | 1 | 99 | - | 100 | 100 | - | 2420 | 440 | - | -
1023 | FNB | Transportleitung A | > DN700-1000 | > 16 bar | 3430 | 1 | 1 | 2413.4838 | 2009 | 93 | 105 | 105 | - | 1 | 99 | - | 100 | 100 | - | 2420 | 440 | - | -
1023 | FNB | Transportleitung A | > DN700-1000 | > 16 bar | 3431 | 1 | 1 | 2746.3781 | 2010 | 94 | 105 | 105 | - | 1 | 99 | - | 100 | 100 | - | 2420 | 440 | - | -
1023 | FNB | Transportleitung A | > DN700-1000 | > 16 bar | 3432 | 1 | 1 | 2746.3781 | 2011 | 95 | 105 | 105 | - | 1 | 99 | - | 100 | 100 | - | 2420 | 440 | - | -
1023 | FNB | Transportleitung A | > DN700-1000 | > 16 bar | 3433 | 1 | 1 | 2746.3781 | 2012 | 96 | 105 | 105 | - | 1 | 99 | - | 100 | 100 | - | 2420 | 440 | - | -
1023 | FNB | Transportleitung A | > DN700-1000 | > 16 bar | 3434 | 1 | 1 | 2746.3781 | 2013 | 97 | 105 | 105 | - | 1 | 99 | - | 100 | 100 | - | 2420 | 440 | - | -
1023 | FNB | Transportleitung A | > DN700-1000 | > 16 bar | 3435 | 1 | 1 | 2746.3781 | 2014 | 98 | 105 | 105 | - | 1 | 99 | - | 100 | 100 | - | 2420 | 440 | - | -
1023 | FNB | Transportleitung A | > DN700-1000 | > 16 bar | 3436 | 1 | 1 | 2746.3781 | 2015 | 99 | 105 | 105 | - | 1 | 99 | - | 100 | 100 | - | 2420 | 440 | - | -
1023 | FNB | Transportleitung A | > DN700-1000 | > 16 bar | 3437 | 1 | 1 | 2746.3781 | 2016 | 100 | 105 | 105 | - | 1 | 99 | - | 100 | 100 | - | 2420 | 440 | - | -
1023 | FNB | Transportleitung A | > DN700-1000 | > 16 bar | 3438 | 1 | 1 | 2746.3781 | 2017 | 101 | 105 | 105 | - | 1 | 99 | - | 100 | 100 | - | 2420 | 440 | - | -
1023 | FNB | Transportleitung A | > DN700-1000 | > 16 bar | 3439 | 1 | 1 | 2746.3781 | 2018 | 102 | 105 | 105 | - | 1 | 99 | - | 100 | 100 | - | 2420 | 440 | - | -
1023 | FNB | Transportleitung A | > DN700-1000 | > 16 bar | 3440 | 1 | 1 | 2746.3781 | 2019 | 103 | 105 | 105 | - | 1 | 99 | - | 100 | 100 | - | 2420 | 440 | - | -
1024 | FNB | Transportleitung A | > DN1000-1300 | > 16 bar | 3441 | 1 | 1 | 348.4793 | 1940 | 24 | 105 | 105 | - | 1 | 99 | - | 100 | 100 | - | 3146 | 572 | - | -
1024 | FNB | Transportleitung A | > DN1000-1300 | > 16 bar | 3442 | 1 | 1 | 348.4793 | 1941 | 25 | 105 | 105 | - | 1 | 99 | - | 100 | 100 | - | 3146 | 572 | - | -
1024 | FNB | Transportleitung A | > DN1000-1300 | > 16 bar | 3443 | 1 | 1 | 348.4793 | 1942 | 26 | 105 | 105 | - | 1 | 99 | - | 100 | 100 | - | 3146 | 572 | - | -
1024 | FNB | Transportleitung A | > DN1000-1300 | > 16 bar | 3444 | 1 | 1 | 348.4793 | 1943 | 27 | 105 | 105 | - | 1 | 99 | - | 100 | 100 | - | 3146 | 572 | - | -
1024 | FNB | Transportleitung A | > DN1000-1300 | > 16 bar | 3445 | 1 | 1 | 348.4793 | 1944 | 28 | 105 | 105 | - | 1 | 99 | - | 100 | 100 | - | 3146 | 572 | - | -
1024 | FNB | Transportleitung A | > DN1000-1300 | > 16 bar | 3446 | 1 | 1 | 348.4793 | 1945 | 29 | 105 | 105 | - | 1 | 99 | - | 100 | 100 | - | 3146 | 572 | - | -
1024 | FNB | Transportleitung A | > DN1000-1300 | > 16 bar | 3447 | 1 | 1 | 348.4793 | 1946 | 30 | 105 | 105 | - | 1 | 99 | - | 100 | 100 | - | 3146 | 572 | - | -
1024 | FNB | Transportleitung A | > DN1000-1300 | > 16 bar | 3448 | 1 | 1 | 348.4793 | 1947 | 31 | 105 | 105 | - | 1 | 99 | - | 100 | 100 | - | 3146 | 572 | - | -
1024 | FNB | Transportleitung A | > DN1000-1300 | > 16 bar | 3449 | 1 | 1 | 348.4793 | 1948 | 32 | 105 | 105 | - | 1 | 99 | - | 100 | 100 | - | 3146 | 572 | - | -
1024 | FNB | Transportleitung A | > DN1000-1300 | > 16 bar | 3450 | 1 | 1 | 348.4793 | 1949 | 33 | 105 | 105 | - | 1 | 99 | - | 100 | 100 | - | 3146 | 572 | - | -
1024 | FNB | Transportleitung A | > DN1000-1300 | > 16 bar | 3451 | 1 | 1 | 363.797 | 1950 | 34 | 105 | 105 | - | 1 | 99 | - | 100 | 100 | - | 3146 | 572 | - | -
1024 | FNB | Transportleitung A | > DN1000-1300 | > 16 bar | 3452 | 1 | 1 | 363.797 | 1951 | 35 | 105 | 105 | - | 1 | 99 | - | 100 | 100 | - | 3146 | 572 | - | -
1024 | FNB | Transportleitung A | > DN1000-1300 | > 16 bar | 3453 | 1 | 1 | 363.797 | 1952 | 36 | 105 | 105 | - | 1 | 99 | - | 100 | 100 | - | 3146 | 572 | - | -
1024 | FNB | Transportleitung A | > DN1000-1300 | > 16 bar | 3454 | 1 | 1 | 363.797 | 1953 | 37 | 105 | 105 | - | 1 | 99 | - | 100 | 100 | - | 3146 | 572 | - | -
1024 | FNB | Transportleitung A | > DN1000-1300 | > 16 bar | 3455 | 1 | 1 | 363.797 | 1954 | 38 | 105 | 105 | - | 1 | 99 | - | 100 | 100 | - | 3146 | 572 | - | -
1024 | FNB | Transportleitung A | > DN1000-1300 | > 16 bar | 3456 | 1 | 1 | 363.797 | 1955 | 39 | 105 | 105 | - | 1 | 99 | - | 100 | 100 | - | 3146 | 572 | - | -
1024 | FNB | Transportleitung A | > DN1000-1300 | > 16 bar | 3457 | 1 | 1 | 363.797 | 1956 | 40 | 105 | 105 | - | 1 | 99 | - | 100 | 100 | - | 3146 | 572 | - | -
1024 | FNB | Transportleitung A | > DN1000-1300 | > 16 bar | 3458 | 1 | 1 | 363.797 | 1957 | 41 | 105 | 105 | - | 1 | 99 | - | 100 | 100 | - | 3146 | 572 | - | -
1024 | FNB | Transportleitung A | > DN1000-1300 | > 16 bar | 3459 | 1 | 1 | 363.797 | 1958 | 42 | 105 | 105 | - | 1 | 99 | - | 100 | 100 | - | 3146 | 572 | - | -
1024 | FNB | Transportleitung A | > DN1000-1300 | > 16 bar | 3460 | 1 | 1 | 363.797 | 1959 | 43 | 105 | 105 | - | 1 | 99 | - | 100 | 100 | - | 3146 | 572 | - | -
1024 | FNB | Transportleitung A | > DN1000-1300 | > 16 bar | 3461 | 1 | 1 | 3274.1733 | 1960 | 44 | 105 | 105 | - | 1 | 99 | - | 100 | 100 | - | 3146 | 572 | - | -
1024 | FNB | Transportleitung A | > DN1000-1300 | > 16 bar | 3462 | 1 | 1 | 3274.1733 | 1961 | 45 | 105 | 105 | - | 1 | 99 | - | 100 | 100 | - | 3146 | 572 | - | -
1024 | FNB | Transportleitung A | > DN1000-1300 | > 16 bar | 3463 | 1 | 1 | 3274.1733 | 1962 | 46 | 105 | 105 | - | 1 | 99 | - | 100 | 100 | - | 3146 | 572 | - | -
1024 | FNB | Transportleitung A | > DN1000-1300 | > 16 bar | 3464 | 1 | 1 | 3274.1733 | 1963 | 47 | 105 | 105 | - | 1 | 99 | - | 100 | 100 | - | 3146 | 572 | - | -
1024 | FNB | Transportleitung A | > DN1000-1300 | > 16 bar | 3465 | 1 | 1 | 3274.1733 | 1964 | 48 | 105 | 105 | - | 1 | 99 | - | 100 | 100 | - | 3146 | 572 | - | -
1024 | FNB | Transportleitung A | > DN1000-1300 | > 16 bar | 3466 | 1 | 1 | 3274.1733 | 1965 | 49 | 105 | 105 | - | 1 | 99 | - | 100 | 100 | - | 3146 | 572 | - | -
1024 | FNB | Transportleitung A | > DN1000-1300 | > 16 bar | 3467 | 1 | 1 | 3274.1733 | 1966 | 50 | 105 | 105 | - | 1 | 99 | - | 100 | 100 | - | 3146 | 572 | - | -
1024 | FNB | Transportleitung A | > DN1000-1300 | > 16 bar | 3468 | 1 | 1 | 3274.1733 | 1967 | 51 | 105 | 105 | - | 1 | 99 | - | 100 | 100 | - | 3146 | 572 | - | -
1024 | FNB | Transportleitung A | > DN1000-1300 | > 16 bar | 3469 | 1 | 1 | 3274.1733 | 1968 | 52 | 105 | 105 | - | 1 | 99 | - | 100 | 100 | - | 3146 | 572 | - | -
1024 | FNB | Transportleitung A | > DN1000-1300 | > 16 bar | 3470 | 1 | 1 | 3274.1733 | 1969 | 53 | 105 | 105 | - | 1 | 99 | - | 100 | 100 | - | 3146 | 572 | - | -
1024 | FNB | Transportleitung A | > DN1000-1300 | > 16 bar | 3471 | 1 | 1 | 4040.0617 | 1970 | 54 | 105 | 105 | - | 1 | 99 | - | 100 | 100 | - | 3146 | 572 | - | -
1024 | FNB | Transportleitung A | > DN1000-1300 | > 16 bar | 3472 | 1 | 1 | 4040.0617 | 1971 | 55 | 105 | 105 | - | 1 | 99 | - | 100 | 100 | - | 3146 | 572 | - | -
1024 | FNB | Transportleitung A | > DN1000-1300 | > 16 bar | 3473 | 1 | 1 | 4040.0617 | 1972 | 56 | 105 | 105 | - | 1 | 99 | - | 100 | 100 | - | 3146 | 572 | - | -
1024 | FNB | Transportleitung A | > DN1000-1300 | > 16 bar | 3474 | 1 | 1 | 4040.0617 | 1973 | 57 | 105 | 105 | - | 1 | 99 | - | 100 | 100 | - | 3146 | 572 | - | -
1024 | FNB | Transportleitung A | > DN1000-1300 | > 16 bar | 3475 | 1 | 1 | 4040.0617 | 1974 | 58 | 105 | 105 | - | 1 | 99 | - | 100 | 100 | - | 3146 | 572 | - | -
1024 | FNB | Transportleitung A | > DN1000-1300 | > 16 bar | 3476 | 1 | 1 | 4040.0617 | 1975 | 59 | 105 | 105 | - | 1 | 99 | - | 100 | 100 | - | 3146 | 572 | - | -
1024 | FNB | Transportleitung A | > DN1000-1300 | > 16 bar | 3477 | 1 | 1 | 4040.0617 | 1976 | 60 | 105 | 105 | - | 1 | 99 | - | 100 | 100 | - | 3146 | 572 | - | -
1024 | FNB | Transportleitung A | > DN1000-1300 | > 16 bar | 3478 | 1 | 1 | 4040.0617 | 1977 | 61 | 105 | 105 | - | 1 | 99 | - | 100 | 100 | - | 3146 | 572 | - | -
1024 | FNB | Transportleitung A | > DN1000-1300 | > 16 bar | 3479 | 1 | 1 | 4040.0617 | 1978 | 62 | 105 | 105 | - | 1 | 99 | - | 100 | 100 | - | 3146 | 572 | - | -
1024 | FNB | Transportleitung A | > DN1000-1300 | > 16 bar | 3480 | 1 | 1 | 4040.0617 | 1979 | 63 | 105 | 105 | - | 1 | 99 | - | 100 | 100 | - | 3146 | 572 | - | -
1024 | FNB | Transportleitung A | > DN1000-1300 | > 16 bar | 3481 | 1 | 1 | 2569.5559 | 1980 | 64 | 105 | 105 | - | 1 | 99 | - | 100 | 100 | - | 3146 | 572 | - | -
1024 | FNB | Transportleitung A | > DN1000-1300 | > 16 bar | 3482 | 1 | 1 | 2569.5559 | 1981 | 65 | 105 | 105 | - | 1 | 99 | - | 100 | 100 | - | 3146 | 572 | - | -
1024 | FNB | Transportleitung A | > DN1000-1300 | > 16 bar | 3483 | 1 | 1 | 2569.5559 | 1982 | 66 | 105 | 105 | - | 1 | 99 | - | 100 | 100 | - | 3146 | 572 | - | -
1024 | FNB | Transportleitung A | > DN1000-1300 | > 16 bar | 3484 | 1 | 1 | 2569.5559 | 1983 | 67 | 105 | 105 | - | 1 | 99 | - | 100 | 100 | - | 3146 | 572 | - | -
1024 | FNB | Transportleitung A | > DN1000-1300 | > 16 bar | 3485 | 1 | 1 | 2569.5559 | 1984 | 68 | 105 | 105 | - | 1 | 99 | - | 100 | 100 | - | 3146 | 572 | - | -
1024 | FNB | Transportleitung A | > DN1000-1300 | > 16 bar | 3486 | 1 | 1 | 2569.5559 | 1985 | 69 | 105 | 105 | - | 1 | 99 | - | 100 | 100 | - | 3146 | 572 | - | -
1024 | FNB | Transportleitung A | > DN1000-1300 | > 16 bar | 3487 | 1 | 1 | 2569.5559 | 1986 | 70 | 105 | 105 | - | 1 | 99 | - | 100 | 100 | - | 3146 | 572 | - | -
1024 | FNB | Transportleitung A | > DN1000-1300 | > 16 bar | 3488 | 1 | 1 | 2569.5559 | 1987 | 71 | 105 | 105 | - | 1 | 99 | - | 100 | 100 | - | 3146 | 572 | - | -
1024 | FNB | Transportleitung A | > DN1000-1300 | > 16 bar | 3489 | 1 | 1 | 2569.5559 | 1988 | 72 | 105 | 105 | - | 1 | 99 | - | 100 | 100 | - | 3146 | 572 | - | -
1024 | FNB | Transportleitung A | > DN1000-1300 | > 16 bar | 3490 | 1 | 1 | 2569.5559 | 1989 | 73 | 105 | 105 | - | 1 | 99 | - | 100 | 100 | - | 3146 | 572 | - | -
1024 | FNB | Transportleitung A | > DN1000-1300 | > 16 bar | 3491 | 1 | 1 | 3059.7245 | 1990 | 74 | 105 | 105 | - | 1 | 99 | - | 100 | 100 | - | 3146 | 572 | - | -
1024 | FNB | Transportleitung A | > DN1000-1300 | > 16 bar | 3492 | 1 | 1 | 3059.7245 | 1991 | 75 | 105 | 105 | - | 1 | 99 | - | 100 | 100 | - | 3146 | 572 | - | -
1024 | FNB | Transportleitung A | > DN1000-1300 | > 16 bar | 3493 | 1 | 1 | 3059.7245 | 1992 | 76 | 105 | 105 | - | 1 | 99 | - | 100 | 100 | - | 3146 | 572 | - | -
1024 | FNB | Transportleitung A | > DN1000-1300 | > 16 bar | 3494 | 1 | 1 | 3059.7245 | 1993 | 77 | 105 | 105 | - | 1 | 99 | - | 100 | 100 | - | 3146 | 572 | - | -
1024 | FNB | Transportleitung A | > DN1000-1300 | > 16 bar | 3495 | 1 | 1 | 3059.7245 | 1994 | 78 | 105 | 105 | - | 1 | 99 | - | 100 | 100 | - | 3146 | 572 | - | -
1024 | FNB | Transportleitung A | > DN1000-1300 | > 16 bar | 3496 | 1 | 1 | 3059.7245 | 1995 | 79 | 105 | 105 | - | 1 | 99 | - | 100 | 100 | - | 3146 | 572 | - | -
1024 | FNB | Transportleitung A | > DN1000-1300 | > 16 bar | 3497 | 1 | 1 | 3059.7245 | 1996 | 80 | 105 | 105 | - | 1 | 99 | - | 100 | 100 | - | 3146 | 572 | - | -
1024 | FNB | Transportleitung A | > DN1000-1300 | > 16 bar | 3498 | 1 | 1 | 3059.7245 | 1997 | 81 | 105 | 105 | - | 1 | 99 | - | 100 | 100 | - | 3146 | 572 | - | -
1024 | FNB | Transportleitung A | > DN1000-1300 | > 16 bar | 3499 | 1 | 1 | 3059.7245 | 1998 | 82 | 105 | 105 | - | 1 | 99 | - | 100 | 100 | - | 3146 | 572 | - | -
1024 | FNB | Transportleitung A | > DN1000-1300 | > 16 bar | 3500 | 1 | 1 | 3059.7245 | 1999 | 83 | 105 | 105 | - | 1 | 99 | - | 100 | 100 | - | 3146 | 572 | - | -
1024 | FNB | Transportleitung A | > DN1000-1300 | > 16 bar | 3501 | 1 | 1 | 777.3768 | 2000 | 84 | 105 | 105 | - | 1 | 99 | - | 100 | 100 | - | 3146 | 572 | - | -
1024 | FNB | Transportleitung A | > DN1000-1300 | > 16 bar | 3502 | 1 | 1 | 777.3768 | 2001 | 85 | 105 | 105 | - | 1 | 99 | - | 100 | 100 | - | 3146 | 572 | - | -
1024 | FNB | Transportleitung A | > DN1000-1300 | > 16 bar | 3503 | 1 | 1 | 777.3768 | 2002 | 86 | 105 | 105 | - | 1 | 99 | - | 100 | 100 | - | 3146 | 572 | - | -
1024 | FNB | Transportleitung A | > DN1000-1300 | > 16 bar | 3504 | 1 | 1 | 777.3768 | 2003 | 87 | 105 | 105 | - | 1 | 99 | - | 100 | 100 | - | 3146 | 572 | - | -
1024 | FNB | Transportleitung A | > DN1000-1300 | > 16 bar | 3505 | 1 | 1 | 777.3768 | 2004 | 88 | 105 | 105 | - | 1 | 99 | - | 100 | 100 | - | 3146 | 572 | - | -
1024 | FNB | Transportleitung A | > DN1000-1300 | > 16 bar | 3506 | 1 | 1 | 777.3768 | 2005 | 89 | 105 | 105 | - | 1 | 99 | - | 100 | 100 | - | 3146 | 572 | - | -
1024 | FNB | Transportleitung A | > DN1000-1300 | > 16 bar | 3507 | 1 | 1 | 777.3768 | 2006 | 90 | 105 | 105 | - | 1 | 99 | - | 100 | 100 | - | 3146 | 572 | - | -
1024 | FNB | Transportleitung A | > DN1000-1300 | > 16 bar | 3508 | 1 | 1 | 777.3768 | 2007 | 91 | 105 | 105 | - | 1 | 99 | - | 100 | 100 | - | 3146 | 572 | - | -
1024 | FNB | Transportleitung A | > DN1000-1300 | > 16 bar | 3509 | 1 | 1 | 777.3768 | 2008 | 92 | 105 | 105 | - | 1 | 99 | - | 100 | 100 | - | 3146 | 572 | - | -
1024 | FNB | Transportleitung A | > DN1000-1300 | > 16 bar | 3510 | 1 | 1 | 777.3768 | 2009 | 93 | 105 | 105 | - | 1 | 99 | - | 100 | 100 | - | 3146 | 572 | - | -
1024 | FNB | Transportleitung A | > DN1000-1300 | > 16 bar | 3511 | 1 | 1 | 884.6012 | 2010 | 94 | 105 | 105 | - | 1 | 99 | - | 100 | 100 | - | 3146 | 572 | - | -
1024 | FNB | Transportleitung A | > DN1000-1300 | > 16 bar | 3512 | 1 | 1 | 884.6012 | 2011 | 95 | 105 | 105 | - | 1 | 99 | - | 100 | 100 | - | 3146 | 572 | - | -
1024 | FNB | Transportleitung A | > DN1000-1300 | > 16 bar | 3513 | 1 | 1 | 884.6012 | 2012 | 96 | 105 | 105 | - | 1 | 99 | - | 100 | 100 | - | 3146 | 572 | - | -
1024 | FNB | Transportleitung A | > DN1000-1300 | > 16 bar | 3514 | 1 | 1 | 884.6012 | 2013 | 97 | 105 | 105 | - | 1 | 99 | - | 100 | 100 | - | 3146 | 572 | - | -
1024 | FNB | Transportleitung A | > DN1000-1300 | > 16 bar | 3515 | 1 | 1 | 884.6012 | 2014 | 98 | 105 | 105 | - | 1 | 99 | - | 100 | 100 | - | 3146 | 572 | - | -
1024 | FNB | Transportleitung A | > DN1000-1300 | > 16 bar | 3516 | 1 | 1 | 884.6012 | 2015 | 99 | 105 | 105 | - | 1 | 99 | - | 100 | 100 | - | 3146 | 572 | - | -
1024 | FNB | Transportleitung A | > DN1000-1300 | > 16 bar | 3517 | 1 | 1 | 884.6012 | 2016 | 100 | 105 | 105 | - | 1 | 99 | - | 100 | 100 | - | 3146 | 572 | - | -
1024 | FNB | Transportleitung A | > DN1000-1300 | > 16 bar | 3518 | 1 | 1 | 884.6012 | 2017 | 101 | 105 | 105 | - | 1 | 99 | - | 100 | 100 | - | 3146 | 572 | - | -
1024 | FNB | Transportleitung A | > DN1000-1300 | > 16 bar | 3519 | 1 | 1 | 884.6012 | 2018 | 102 | 105 | 105 | - | 1 | 99 | - | 100 | 100 | - | 3146 | 572 | - | -
1024 | FNB | Transportleitung A | > DN1000-1300 | > 16 bar | 3520 | 1 | 1 | 884.6012 | 2019 | 103 | 105 | 105 | - | 1 | 99 | - | 100 | 100 | - | 3146 | 572 | - | -
1025 | FNB | Transportleitung A | > DN1300 | > 16 bar | 3521 | 1 | 1 | 153.9792 | 1940 | 24 | 105 | 105 | - | 1 | 99 | - | 100 | 100 | - | 3982 | 724 | - | -
1025 | FNB | Transportleitung A | > DN1300 | > 16 bar | 3522 | 1 | 1 | 153.9792 | 1941 | 25 | 105 | 105 | - | 1 | 99 | - | 100 | 100 | - | 3982 | 724 | - | -
1025 | FNB | Transportleitung A | > DN1300 | > 16 bar | 3523 | 1 | 1 | 153.9792 | 1942 | 26 | 105 | 105 | - | 1 | 99 | - | 100 | 100 | - | 3982 | 724 | - | -
1025 | FNB | Transportleitung A | > DN1300 | > 16 bar | 3524 | 1 | 1 | 153.9792 | 1943 | 27 | 105 | 105 | - | 1 | 99 | - | 100 | 100 | - | 3982 | 724 | - | -
1025 | FNB | Transportleitung A | > DN1300 | > 16 bar | 3525 | 1 | 1 | 153.9792 | 1944 | 28 | 105 | 105 | - | 1 | 99 | - | 100 | 100 | - | 3982 | 724 | - | -
1025 | FNB | Transportleitung A | > DN1300 | > 16 bar | 3526 | 1 | 1 | 153.9792 | 1945 | 29 | 105 | 105 | - | 1 | 99 | - | 100 | 100 | - | 3982 | 724 | - | -
1025 | FNB | Transportleitung A | > DN1300 | > 16 bar | 3527 | 1 | 1 | 153.9792 | 1946 | 30 | 105 | 105 | - | 1 | 99 | - | 100 | 100 | - | 3982 | 724 | - | -
1025 | FNB | Transportleitung A | > DN1300 | > 16 bar | 3528 | 1 | 1 | 153.9792 | 1947 | 31 | 105 | 105 | - | 1 | 99 | - | 100 | 100 | - | 3982 | 724 | - | -
1025 | FNB | Transportleitung A | > DN1300 | > 16 bar | 3529 | 1 | 1 | 153.9792 | 1948 | 32 | 105 | 105 | - | 1 | 99 | - | 100 | 100 | - | 3982 | 724 | - | -
1025 | FNB | Transportleitung A | > DN1300 | > 16 bar | 3530 | 1 | 1 | 153.9792 | 1949 | 33 | 105 | 105 | - | 1 | 99 | - | 100 | 100 | - | 3982 | 724 | - | -
1025 | FNB | Transportleitung A | > DN1300 | > 16 bar | 3531 | 1 | 1 | 160.7475 | 1950 | 34 | 105 | 105 | - | 1 | 99 | - | 100 | 100 | - | 3982 | 724 | - | -
1025 | FNB | Transportleitung A | > DN1300 | > 16 bar | 3532 | 1 | 1 | 160.7475 | 1951 | 35 | 105 | 105 | - | 1 | 99 | - | 100 | 100 | - | 3982 | 724 | - | -
1025 | FNB | Transportleitung A | > DN1300 | > 16 bar | 3533 | 1 | 1 | 160.7475 | 1952 | 36 | 105 | 105 | - | 1 | 99 | - | 100 | 100 | - | 3982 | 724 | - | -
1025 | FNB | Transportleitung A | > DN1300 | > 16 bar | 3534 | 1 | 1 | 160.7475 | 1953 | 37 | 105 | 105 | - | 1 | 99 | - | 100 | 100 | - | 3982 | 724 | - | -
1025 | FNB | Transportleitung A | > DN1300 | > 16 bar | 3535 | 1 | 1 | 160.7475 | 1954 | 38 | 105 | 105 | - | 1 | 99 | - | 100 | 100 | - | 3982 | 724 | - | -
1025 | FNB | Transportleitung A | > DN1300 | > 16 bar | 3536 | 1 | 1 | 160.7475 | 1955 | 39 | 105 | 105 | - | 1 | 99 | - | 100 | 100 | - | 3982 | 724 | - | -
1025 | FNB | Transportleitung A | > DN1300 | > 16 bar | 3537 | 1 | 1 | 160.7475 | 1956 | 40 | 105 | 105 | - | 1 | 99 | - | 100 | 100 | - | 3982 | 724 | - | -
1025 | FNB | Transportleitung A | > DN1300 | > 16 bar | 3538 | 1 | 1 | 160.7475 | 1957 | 41 | 105 | 105 | - | 1 | 99 | - | 100 | 100 | - | 3982 | 724 | - | -
1025 | FNB | Transportleitung A | > DN1300 | > 16 bar | 3539 | 1 | 1 | 160.7475 | 1958 | 42 | 105 | 105 | - | 1 | 99 | - | 100 | 100 | - | 3982 | 724 | - | -
1025 | FNB | Transportleitung A | > DN1300 | > 16 bar | 3540 | 1 | 1 | 160.7475 | 1959 | 43 | 105 | 105 | - | 1 | 99 | - | 100 | 100 | - | 3982 | 724 | - | -
1025 | FNB | Transportleitung A | > DN1300 | > 16 bar | 3541 | 1 | 1 | 1446.7277 | 1960 | 44 | 105 | 105 | - | 1 | 99 | - | 100 | 100 | - | 3982 | 724 | - | -
1025 | FNB | Transportleitung A | > DN1300 | > 16 bar | 3542 | 1 | 1 | 1446.7277 | 1961 | 45 | 105 | 105 | - | 1 | 99 | - | 100 | 100 | - | 3982 | 724 | - | -
1025 | FNB | Transportleitung A | > DN1300 | > 16 bar | 3543 | 1 | 1 | 1446.7277 | 1962 | 46 | 105 | 105 | - | 1 | 99 | - | 100 | 100 | - | 3982 | 724 | - | -
1025 | FNB | Transportleitung A | > DN1300 | > 16 bar | 3544 | 1 | 1 | 1446.7277 | 1963 | 47 | 105 | 105 | - | 1 | 99 | - | 100 | 100 | - | 3982 | 724 | - | -
1025 | FNB | Transportleitung A | > DN1300 | > 16 bar | 3545 | 1 | 1 | 1446.7277 | 1964 | 48 | 105 | 105 | - | 1 | 99 | - | 100 | 100 | - | 3982 | 724 | - | -
1025 | FNB | Transportleitung A | > DN1300 | > 16 bar | 3546 | 1 | 1 | 1446.7277 | 1965 | 49 | 105 | 105 | - | 1 | 99 | - | 100 | 100 | - | 3982 | 724 | - | -
1025 | FNB | Transportleitung A | > DN1300 | > 16 bar | 3547 | 1 | 1 | 1446.7277 | 1966 | 50 | 105 | 105 | - | 1 | 99 | - | 100 | 100 | - | 3982 | 724 | - | -
1025 | FNB | Transportleitung A | > DN1300 | > 16 bar | 3548 | 1 | 1 | 1446.7277 | 1967 | 51 | 105 | 105 | - | 1 | 99 | - | 100 | 100 | - | 3982 | 724 | - | -
1025 | FNB | Transportleitung A | > DN1300 | > 16 bar | 3549 | 1 | 1 | 1446.7277 | 1968 | 52 | 105 | 105 | - | 1 | 99 | - | 100 | 100 | - | 3982 | 724 | - | -
1025 | FNB | Transportleitung A | > DN1300 | > 16 bar | 3550 | 1 | 1 | 1446.7277 | 1969 | 53 | 105 | 105 | - | 1 | 99 | - | 100 | 100 | - | 3982 | 724 | - | -
1025 | FNB | Transportleitung A | > DN1300 | > 16 bar | 3551 | 1 | 1 | 1785.1436 | 1970 | 54 | 105 | 105 | - | 1 | 99 | - | 100 | 100 | - | 3982 | 724 | - | -
1025 | FNB | Transportleitung A | > DN1300 | > 16 bar | 3552 | 1 | 1 | 1785.1436 | 1971 | 55 | 105 | 105 | - | 1 | 99 | - | 100 | 100 | - | 3982 | 724 | - | -
1025 | FNB | Transportleitung A | > DN1300 | > 16 bar | 3553 | 1 | 1 | 1785.1436 | 1972 | 56 | 105 | 105 | - | 1 | 99 | - | 100 | 100 | - | 3982 | 724 | - | -
1025 | FNB | Transportleitung A | > DN1300 | > 16 bar | 3554 | 1 | 1 | 1785.1436 | 1973 | 57 | 105 | 105 | - | 1 | 99 | - | 100 | 100 | - | 3982 | 724 | - | -
1025 | FNB | Transportleitung A | > DN1300 | > 16 bar | 3555 | 1 | 1 | 1785.1436 | 1974 | 58 | 105 | 105 | - | 1 | 99 | - | 100 | 100 | - | 3982 | 724 | - | -
1025 | FNB | Transportleitung A | > DN1300 | > 16 bar | 3556 | 1 | 1 | 1785.1436 | 1975 | 59 | 105 | 105 | - | 1 | 99 | - | 100 | 100 | - | 3982 | 724 | - | -
1025 | FNB | Transportleitung A | > DN1300 | > 16 bar | 3557 | 1 | 1 | 1785.1436 | 1976 | 60 | 105 | 105 | - | 1 | 99 | - | 100 | 100 | - | 3982 | 724 | - | -
1025 | FNB | Transportleitung A | > DN1300 | > 16 bar | 3558 | 1 | 1 | 1785.1436 | 1977 | 61 | 105 | 105 | - | 1 | 99 | - | 100 | 100 | - | 3982 | 724 | - | -
1025 | FNB | Transportleitung A | > DN1300 | > 16 bar | 3559 | 1 | 1 | 1785.1436 | 1978 | 62 | 105 | 105 | - | 1 | 99 | - | 100 | 100 | - | 3982 | 724 | - | -
1025 | FNB | Transportleitung A | > DN1300 | > 16 bar | 3560 | 1 | 1 | 1785.1436 | 1979 | 63 | 105 | 105 | - | 1 | 99 | - | 100 | 100 | - | 3982 | 724 | - | -
1025 | FNB | Transportleitung A | > DN1300 | > 16 bar | 3561 | 1 | 1 | 1135.3851 | 1980 | 64 | 105 | 105 | - | 1 | 99 | - | 100 | 100 | - | 3982 | 724 | - | -
1025 | FNB | Transportleitung A | > DN1300 | > 16 bar | 3562 | 1 | 1 | 1135.3851 | 1981 | 65 | 105 | 105 | - | 1 | 99 | - | 100 | 100 | - | 3982 | 724 | - | -
1025 | FNB | Transportleitung A | > DN1300 | > 16 bar | 3563 | 1 | 1 | 1135.3851 | 1982 | 66 | 105 | 105 | - | 1 | 99 | - | 100 | 100 | - | 3982 | 724 | - | -
1025 | FNB | Transportleitung A | > DN1300 | > 16 bar | 3564 | 1 | 1 | 1135.3851 | 1983 | 67 | 105 | 105 | - | 1 | 99 | - | 100 | 100 | - | 3982 | 724 | - | -
1025 | FNB | Transportleitung A | > DN1300 | > 16 bar | 3565 | 1 | 1 | 1135.3851 | 1984 | 68 | 105 | 105 | - | 1 | 99 | - | 100 | 100 | - | 3982 | 724 | - | -
1025 | FNB | Transportleitung A | > DN1300 | > 16 bar | 3566 | 1 | 1 | 1135.3851 | 1985 | 69 | 105 | 105 | - | 1 | 99 | - | 100 | 100 | - | 3982 | 724 | - | -
1025 | FNB | Transportleitung A | > DN1300 | > 16 bar | 3567 | 1 | 1 | 1135.3851 | 1986 | 70 | 105 | 105 | - | 1 | 99 | - | 100 | 100 | - | 3982 | 724 | - | -
1025 | FNB | Transportleitung A | > DN1300 | > 16 bar | 3568 | 1 | 1 | 1135.3851 | 1987 | 71 | 105 | 105 | - | 1 | 99 | - | 100 | 100 | - | 3982 | 724 | - | -
1025 | FNB | Transportleitung A | > DN1300 | > 16 bar | 3569 | 1 | 1 | 1135.3851 | 1988 | 72 | 105 | 105 | - | 1 | 99 | - | 100 | 100 | - | 3982 | 724 | - | -
1025 | FNB | Transportleitung A | > DN1300 | > 16 bar | 3570 | 1 | 1 | 1135.3851 | 1989 | 73 | 105 | 105 | - | 1 | 99 | - | 100 | 100 | - | 3982 | 724 | - | -
1025 | FNB | Transportleitung A | > DN1300 | > 16 bar | 3571 | 1 | 1 | 1351.9713 | 1990 | 74 | 105 | 105 | - | 1 | 99 | - | 100 | 100 | - | 3982 | 724 | - | -
1025 | FNB | Transportleitung A | > DN1300 | > 16 bar | 3572 | 1 | 1 | 1351.9713 | 1991 | 75 | 105 | 105 | - | 1 | 99 | - | 100 | 100 | - | 3982 | 724 | - | -
1025 | FNB | Transportleitung A | > DN1300 | > 16 bar | 3573 | 1 | 1 | 1351.9713 | 1992 | 76 | 105 | 105 | - | 1 | 99 | - | 100 | 100 | - | 3982 | 724 | - | -
1025 | FNB | Transportleitung A | > DN1300 | > 16 bar | 3574 | 1 | 1 | 1351.9713 | 1993 | 77 | 105 | 105 | - | 1 | 99 | - | 100 | 100 | - | 3982 | 724 | - | -
1025 | FNB | Transportleitung A | > DN1300 | > 16 bar | 3575 | 1 | 1 | 1351.9713 | 1994 | 78 | 105 | 105 | - | 1 | 99 | - | 100 | 100 | - | 3982 | 724 | - | -
1025 | FNB | Transportleitung A | > DN1300 | > 16 bar | 3576 | 1 | 1 | 1351.9713 | 1995 | 79 | 105 | 105 | - | 1 | 99 | - | 100 | 100 | - | 3982 | 724 | - | -
1025 | FNB | Transportleitung A | > DN1300 | > 16 bar | 3577 | 1 | 1 | 1351.9713 | 1996 | 80 | 105 | 105 | - | 1 | 99 | - | 100 | 100 | - | 3982 | 724 | - | -
1025 | FNB | Transportleitung A | > DN1300 | > 16 bar | 3578 | 1 | 1 | 1351.9713 | 1997 | 81 | 105 | 105 | - | 1 | 99 | - | 100 | 100 | - | 3982 | 724 | - | -
1025 | FNB | Transportleitung A | > DN1300 | > 16 bar | 3579 | 1 | 1 | 1351.9713 | 1998 | 82 | 105 | 105 | - | 1 | 99 | - | 100 | 100 | - | 3982 | 724 | - | -
1025 | FNB | Transportleitung A | > DN1300 | > 16 bar | 3580 | 1 | 1 | 1351.9713 | 1999 | 83 | 105 | 105 | - | 1 | 99 | - | 100 | 100 | - | 3982 | 724 | - | -
1025 | FNB | Transportleitung A | > DN1300 | > 16 bar | 3581 | 1 | 1 | 343.4921 | 2000 | 84 | 105 | 105 | - | 1 | 99 | - | 100 | 100 | - | 3982 | 724 | - | -
1025 | FNB | Transportleitung A | > DN1300 | > 16 bar | 3582 | 1 | 1 | 343.4921 | 2001 | 85 | 105 | 105 | - | 1 | 99 | - | 100 | 100 | - | 3982 | 724 | - | -
1025 | FNB | Transportleitung A | > DN1300 | > 16 bar | 3583 | 1 | 1 | 343.4921 | 2002 | 86 | 105 | 105 | - | 1 | 99 | - | 100 | 100 | - | 3982 | 724 | - | -
1025 | FNB | Transportleitung A | > DN1300 | > 16 bar | 3584 | 1 | 1 | 343.4921 | 2003 | 87 | 105 | 105 | - | 1 | 99 | - | 100 | 100 | - | 3982 | 724 | - | -
1025 | FNB | Transportleitung A | > DN1300 | > 16 bar | 3585 | 1 | 1 | 343.4921 | 2004 | 88 | 105 | 105 | - | 1 | 99 | - | 100 | 100 | - | 3982 | 724 | - | -
1025 | FNB | Transportleitung A | > DN1300 | > 16 bar | 3586 | 1 | 1 | 343.4921 | 2005 | 89 | 105 | 105 | - | 1 | 99 | - | 100 | 100 | - | 3982 | 724 | - | -
1025 | FNB | Transportleitung A | > DN1300 | > 16 bar | 3587 | 1 | 1 | 343.4921 | 2006 | 90 | 105 | 105 | - | 1 | 99 | - | 100 | 100 | - | 3982 | 724 | - | -
1025 | FNB | Transportleitung A | > DN1300 | > 16 bar | 3588 | 1 | 1 | 343.4921 | 2007 | 91 | 105 | 105 | - | 1 | 99 | - | 100 | 100 | - | 3982 | 724 | - | -
1025 | FNB | Transportleitung A | > DN1300 | > 16 bar | 3589 | 1 | 1 | 343.4921 | 2008 | 92 | 105 | 105 | - | 1 | 99 | - | 100 | 100 | - | 3982 | 724 | - | -
1025 | FNB | Transportleitung A | > DN1300 | > 16 bar | 3590 | 1 | 1 | 343.4921 | 2009 | 93 | 105 | 105 | - | 1 | 99 | - | 100 | 100 | - | 3982 | 724 | - | -
1025 | FNB | Transportleitung A | > DN1300 | > 16 bar | 3591 | 1 | 1 | 390.8703 | 2010 | 94 | 105 | 105 | - | 1 | 99 | - | 100 | 100 | - | 3982 | 724 | - | -
1025 | FNB | Transportleitung A | > DN1300 | > 16 bar | 3592 | 1 | 1 | 390.8703 | 2011 | 95 | 105 | 105 | - | 1 | 99 | - | 100 | 100 | - | 3982 | 724 | - | -
1025 | FNB | Transportleitung A | > DN1300 | > 16 bar | 3593 | 1 | 1 | 390.8703 | 2012 | 96 | 105 | 105 | - | 1 | 99 | - | 100 | 100 | - | 3982 | 724 | - | -
1025 | FNB | Transportleitung A | > DN1300 | > 16 bar | 3594 | 1 | 1 | 390.8703 | 2013 | 97 | 105 | 105 | - | 1 | 99 | - | 100 | 100 | - | 3982 | 724 | - | -
1025 | FNB | Transportleitung A | > DN1300 | > 16 bar | 3595 | 1 | 1 | 390.8703 | 2014 | 98 | 105 | 105 | - | 1 | 99 | - | 100 | 100 | - | 3982 | 724 | - | -
1025 | FNB | Transportleitung A | > DN1300 | > 16 bar | 3596 | 1 | 1 | 390.8703 | 2015 | 99 | 105 | 105 | - | 1 | 99 | - | 100 | 100 | - | 3982 | 724 | - | -
1025 | FNB | Transportleitung A | > DN1300 | > 16 bar | 3597 | 1 | 1 | 390.8703 | 2016 | 100 | 105 | 105 | - | 1 | 99 | - | 100 | 100 | - | 3982 | 724 | - | -
1025 | FNB | Transportleitung A | > DN1300 | > 16 bar | 3598 | 1 | 1 | 390.8703 | 2017 | 101 | 105 | 105 | - | 1 | 99 | - | 100 | 100 | - | 3982 | 724 | - | -
1025 | FNB | Transportleitung A | > DN1300 | > 16 bar | 3599 | 1 | 1 | 390.8703 | 2018 | 102 | 105 | 105 | - | 1 | 99 | - | 100 | 100 | - | 3982 | 724 | - | -
1025 | FNB | Transportleitung A | > DN1300 | > 16 bar | 3600 | 1 | 1 | 390.8703 | 2019 | 103 | 105 | 105 | - | 1 | 99 | - | 100 | 100 | - | 3982 | 724 | - | -
1011 | FNB | Transportleitung unbekannt | ≤ DN400 | > 16 bar | 3601 | 1 | 1 | 1201.4075 | 1940 | 24 | 105 | 105 | - | 1 | 99 | - | 100 | 100 | - | 1496 | 272 | - | -
1011 | FNB | Transportleitung unbekannt | ≤ DN400 | > 16 bar | 3602 | 1 | 1 | 1201.4075 | 1941 | 25 | 105 | 105 | - | 1 | 99 | - | 100 | 100 | - | 1496 | 272 | - | -
1011 | FNB | Transportleitung unbekannt | ≤ DN400 | > 16 bar | 3603 | 1 | 1 | 1201.4075 | 1942 | 26 | 105 | 105 | - | 1 | 99 | - | 100 | 100 | - | 1496 | 272 | - | -
1011 | FNB | Transportleitung unbekannt | ≤ DN400 | > 16 bar | 3604 | 1 | 1 | 1201.4075 | 1943 | 27 | 105 | 105 | - | 1 | 99 | - | 100 | 100 | - | 1496 | 272 | - | -
1011 | FNB | Transportleitung unbekannt | ≤ DN400 | > 16 bar | 3605 | 1 | 1 | 1201.4075 | 1944 | 28 | 105 | 105 | - | 1 | 99 | - | 100 | 100 | - | 1496 | 272 | - | -
1011 | FNB | Transportleitung unbekannt | ≤ DN400 | > 16 bar | 3606 | 1 | 1 | 1201.4075 | 1945 | 29 | 105 | 105 | - | 1 | 99 | - | 100 | 100 | - | 1496 | 272 | - | -
1011 | FNB | Transportleitung unbekannt | ≤ DN400 | > 16 bar | 3607 | 1 | 1 | 1201.4075 | 1946 | 30 | 105 | 105 | - | 1 | 99 | - | 100 | 100 | - | 1496 | 272 | - | -
1011 | FNB | Transportleitung unbekannt | ≤ DN400 | > 16 bar | 3608 | 1 | 1 | 1201.4075 | 1947 | 31 | 105 | 105 | - | 1 | 99 | - | 100 | 100 | - | 1496 | 272 | - | -
1011 | FNB | Transportleitung unbekannt | ≤ DN400 | > 16 bar | 3609 | 1 | 1 | 1201.4075 | 1948 | 32 | 105 | 105 | - | 1 | 99 | - | 100 | 100 | - | 1496 | 272 | - | -
1011 | FNB | Transportleitung unbekannt | ≤ DN400 | > 16 bar | 3610 | 1 | 1 | 1201.4075 | 1949 | 33 | 105 | 105 | - | 1 | 99 | - | 100 | 100 | - | 1496 | 272 | - | -
1011 | FNB | Transportleitung unbekannt | ≤ DN400 | > 16 bar | 3611 | 1 | 1 | 1254.2166 | 1950 | 34 | 105 | 105 | - | 1 | 99 | - | 100 | 100 | - | 1496 | 272 | - | -
1011 | FNB | Transportleitung unbekannt | ≤ DN400 | > 16 bar | 3612 | 1 | 1 | 1254.2166 | 1951 | 35 | 105 | 105 | - | 1 | 99 | - | 100 | 100 | - | 1496 | 272 | - | -
1011 | FNB | Transportleitung unbekannt | ≤ DN400 | > 16 bar | 3613 | 1 | 1 | 1254.2166 | 1952 | 36 | 105 | 105 | - | 1 | 99 | - | 100 | 100 | - | 1496 | 272 | - | -
1011 | FNB | Transportleitung unbekannt | ≤ DN400 | > 16 bar | 3614 | 1 | 1 | 1254.2166 | 1953 | 37 | 105 | 105 | - | 1 | 99 | - | 100 | 100 | - | 1496 | 272 | - | -
1011 | FNB | Transportleitung unbekannt | ≤ DN400 | > 16 bar | 3615 | 1 | 1 | 1254.2166 | 1954 | 38 | 105 | 105 | - | 1 | 99 | - | 100 | 100 | - | 1496 | 272 | - | -
1011 | FNB | Transportleitung unbekannt | ≤ DN400 | > 16 bar | 3616 | 1 | 1 | 1254.2166 | 1955 | 39 | 105 | 105 | - | 1 | 99 | - | 100 | 100 | - | 1496 | 272 | - | -
1011 | FNB | Transportleitung unbekannt | ≤ DN400 | > 16 bar | 3617 | 1 | 1 | 1254.2166 | 1956 | 40 | 105 | 105 | - | 1 | 99 | - | 100 | 100 | - | 1496 | 272 | - | -
1011 | FNB | Transportleitung unbekannt | ≤ DN400 | > 16 bar | 3618 | 1 | 1 | 1254.2166 | 1957 | 41 | 105 | 105 | - | 1 | 99 | - | 100 | 100 | - | 1496 | 272 | - | -
1011 | FNB | Transportleitung unbekannt | ≤ DN400 | > 16 bar | 3619 | 1 | 1 | 1254.2166 | 1958 | 42 | 105 | 105 | - | 1 | 99 | - | 100 | 100 | - | 1496 | 272 | - | -
1011 | FNB | Transportleitung unbekannt | ≤ DN400 | > 16 bar | 3620 | 1 | 1 | 1254.2166 | 1959 | 43 | 105 | 105 | - | 1 | 99 | - | 100 | 100 | - | 1496 | 272 | - | -
1011 | FNB | Transportleitung unbekannt | ≤ DN400 | > 16 bar | 3621 | 1 | 1 | 11287.9494 | 1960 | 44 | 105 | 105 | - | 1 | 99 | - | 100 | 100 | - | 1496 | 272 | - | -
1011 | FNB | Transportleitung unbekannt | ≤ DN400 | > 16 bar | 3622 | 1 | 1 | 11287.9494 | 1961 | 45 | 105 | 105 | - | 1 | 99 | - | 100 | 100 | - | 1496 | 272 | - | -
1011 | FNB | Transportleitung unbekannt | ≤ DN400 | > 16 bar | 3623 | 1 | 1 | 11287.9494 | 1962 | 46 | 105 | 105 | - | 1 | 99 | - | 100 | 100 | - | 1496 | 272 | - | -
1011 | FNB | Transportleitung unbekannt | ≤ DN400 | > 16 bar | 3624 | 1 | 1 | 11287.9494 | 1963 | 47 | 105 | 105 | - | 1 | 99 | - | 100 | 100 | - | 1496 | 272 | - | -
1011 | FNB | Transportleitung unbekannt | ≤ DN400 | > 16 bar | 3625 | 1 | 1 | 11287.9494 | 1964 | 48 | 105 | 105 | - | 1 | 99 | - | 100 | 100 | - | 1496 | 272 | - | -
1011 | FNB | Transportleitung unbekannt | ≤ DN400 | > 16 bar | 3626 | 1 | 1 | 11287.9494 | 1965 | 49 | 105 | 105 | - | 1 | 99 | - | 100 | 100 | - | 1496 | 272 | - | -
1011 | FNB | Transportleitung unbekannt | ≤ DN400 | > 16 bar | 3627 | 1 | 1 | 11287.9494 | 1966 | 50 | 105 | 105 | - | 1 | 99 | - | 100 | 100 | - | 1496 | 272 | - | -
1011 | FNB | Transportleitung unbekannt | ≤ DN400 | > 16 bar | 3628 | 1 | 1 | 11287.9494 | 1967 | 51 | 105 | 105 | - | 1 | 99 | - | 100 | 100 | - | 1496 | 272 | - | -
1011 | FNB | Transportleitung unbekannt | ≤ DN400 | > 16 bar | 3629 | 1 | 1 | 11287.9494 | 1968 | 52 | 105 | 105 | - | 1 | 99 | - | 100 | 100 | - | 1496 | 272 | - | -
1011 | FNB | Transportleitung unbekannt | ≤ DN400 | > 16 bar | 3630 | 1 | 1 | 11287.9494 | 1969 | 53 | 105 | 105 | - | 1 | 99 | - | 100 | 100 | - | 1496 | 272 | - | -
1011 | FNB | Transportleitung unbekannt | ≤ DN400 | > 16 bar | 3631 | 1 | 1 | 13928.4054 | 1970 | 54 | 105 | 105 | - | 1 | 99 | - | 100 | 100 | - | 1496 | 272 | - | -
1011 | FNB | Transportleitung unbekannt | ≤ DN400 | > 16 bar | 3632 | 1 | 1 | 13928.4054 | 1971 | 55 | 105 | 105 | - | 1 | 99 | - | 100 | 100 | - | 1496 | 272 | - | -
1011 | FNB | Transportleitung unbekannt | ≤ DN400 | > 16 bar | 3633 | 1 | 1 | 13928.4054 | 1972 | 56 | 105 | 105 | - | 1 | 99 | - | 100 | 100 | - | 1496 | 272 | - | -
1011 | FNB | Transportleitung unbekannt | ≤ DN400 | > 16 bar | 3634 | 1 | 1 | 13928.4054 | 1973 | 57 | 105 | 105 | - | 1 | 99 | - | 100 | 100 | - | 1496 | 272 | - | -
1011 | FNB | Transportleitung unbekannt | ≤ DN400 | > 16 bar | 3635 | 1 | 1 | 13928.4054 | 1974 | 58 | 105 | 105 | - | 1 | 99 | - | 100 | 100 | - | 1496 | 272 | - | -
1011 | FNB | Transportleitung unbekannt | ≤ DN400 | > 16 bar | 3636 | 1 | 1 | 13928.4054 | 1975 | 59 | 105 | 105 | - | 1 | 99 | - | 100 | 100 | - | 1496 | 272 | - | -
1011 | FNB | Transportleitung unbekannt | ≤ DN400 | > 16 bar | 3637 | 1 | 1 | 13928.4054 | 1976 | 60 | 105 | 105 | - | 1 | 99 | - | 100 | 100 | - | 1496 | 272 | - | -
1011 | FNB | Transportleitung unbekannt | ≤ DN400 | > 16 bar | 3638 | 1 | 1 | 13928.4054 | 1977 | 61 | 105 | 105 | - | 1 | 99 | - | 100 | 100 | - | 1496 | 272 | - | -
1011 | FNB | Transportleitung unbekannt | ≤ DN400 | > 16 bar | 3639 | 1 | 1 | 13928.4054 | 1978 | 62 | 105 | 105 | - | 1 | 99 | - | 100 | 100 | - | 1496 | 272 | - | -
1011 | FNB | Transportleitung unbekannt | ≤ DN400 | > 16 bar | 3640 | 1 | 1 | 13928.4054 | 1979 | 63 | 105 | 105 | - | 1 | 99 | - | 100 | 100 | - | 1496 | 272 | - | -
1011 | FNB | Transportleitung unbekannt | ≤ DN400 | > 16 bar | 3641 | 1 | 1 | 8858.7299 | 1980 | 64 | 105 | 105 | - | 1 | 99 | - | 100 | 100 | - | 1496 | 272 | - | -
1011 | FNB | Transportleitung unbekannt | ≤ DN400 | > 16 bar | 3642 | 1 | 1 | 8858.7299 | 1981 | 65 | 105 | 105 | - | 1 | 99 | - | 100 | 100 | - | 1496 | 272 | - | -
1011 | FNB | Transportleitung unbekannt | ≤ DN400 | > 16 bar | 3643 | 1 | 1 | 8858.7299 | 1982 | 66 | 105 | 105 | - | 1 | 99 | - | 100 | 100 | - | 1496 | 272 | - | -
1011 | FNB | Transportleitung unbekannt | ≤ DN400 | > 16 bar | 3644 | 1 | 1 | 8858.7299 | 1983 | 67 | 105 | 105 | - | 1 | 99 | - | 100 | 100 | - | 1496 | 272 | - | -
1011 | FNB | Transportleitung unbekannt | ≤ DN400 | > 16 bar | 3645 | 1 | 1 | 8858.7299 | 1984 | 68 | 105 | 105 | - | 1 | 99 | - | 100 | 100 | - | 1496 | 272 | - | -
1011 | FNB | Transportleitung unbekannt | ≤ DN400 | > 16 bar | 3646 | 1 | 1 | 8858.7299 | 1985 | 69 | 105 | 105 | - | 1 | 99 | - | 100 | 100 | - | 1496 | 272 | - | -
1011 | FNB | Transportleitung unbekannt | ≤ DN400 | > 16 bar | 3647 | 1 | 1 | 8858.7299 | 1986 | 70 | 105 | 105 | - | 1 | 99 | - | 100 | 100 | - | 1496 | 272 | - | -
1011 | FNB | Transportleitung unbekannt | ≤ DN400 | > 16 bar | 3648 | 1 | 1 | 8858.7299 | 1987 | 71 | 105 | 105 | - | 1 | 99 | - | 100 | 100 | - | 1496 | 272 | - | -
1011 | FNB | Transportleitung unbekannt | ≤ DN400 | > 16 bar | 3649 | 1 | 1 | 8858.7299 | 1988 | 72 | 105 | 105 | - | 1 | 99 | - | 100 | 100 | - | 1496 | 272 | - | -
1011 | FNB | Transportleitung unbekannt | ≤ DN400 | > 16 bar | 3650 | 1 | 1 | 8858.7299 | 1989 | 73 | 105 | 105 | - | 1 | 99 | - | 100 | 100 | - | 1496 | 272 | - | -
1011 | FNB | Transportleitung unbekannt | ≤ DN400 | > 16 bar | 3651 | 1 | 1 | 10548.6217 | 1990 | 74 | 105 | 105 | - | 1 | 99 | - | 100 | 100 | - | 1496 | 272 | - | -
1011 | FNB | Transportleitung unbekannt | ≤ DN400 | > 16 bar | 3652 | 1 | 1 | 10548.6217 | 1991 | 75 | 105 | 105 | - | 1 | 99 | - | 100 | 100 | - | 1496 | 272 | - | -
1011 | FNB | Transportleitung unbekannt | ≤ DN400 | > 16 bar | 3653 | 1 | 1 | 10548.6217 | 1992 | 76 | 105 | 105 | - | 1 | 99 | - | 100 | 100 | - | 1496 | 272 | - | -
1011 | FNB | Transportleitung unbekannt | ≤ DN400 | > 16 bar | 3654 | 1 | 1 | 10548.6217 | 1993 | 77 | 105 | 105 | - | 1 | 99 | - | 100 | 100 | - | 1496 | 272 | - | -
1011 | FNB | Transportleitung unbekannt | ≤ DN400 | > 16 bar | 3655 | 1 | 1 | 10548.6217 | 1994 | 78 | 105 | 105 | - | 1 | 99 | - | 100 | 100 | - | 1496 | 272 | - | -
1011 | FNB | Transportleitung unbekannt | ≤ DN400 | > 16 bar | 3656 | 1 | 1 | 10548.6217 | 1995 | 79 | 105 | 105 | - | 1 | 99 | - | 100 | 100 | - | 1496 | 272 | - | -
1011 | FNB | Transportleitung unbekannt | ≤ DN400 | > 16 bar | 3657 | 1 | 1 | 10548.6217 | 1996 | 80 | 105 | 105 | - | 1 | 99 | - | 100 | 100 | - | 1496 | 272 | - | -
1011 | FNB | Transportleitung unbekannt | ≤ DN400 | > 16 bar | 3658 | 1 | 1 | 10548.6217 | 1997 | 81 | 105 | 105 | - | 1 | 99 | - | 100 | 100 | - | 1496 | 272 | - | -
1011 | FNB | Transportleitung unbekannt | ≤ DN400 | > 16 bar | 3659 | 1 | 1 | 10548.6217 | 1998 | 82 | 105 | 105 | - | 1 | 99 | - | 100 | 100 | - | 1496 | 272 | - | -
1011 | FNB | Transportleitung unbekannt | ≤ DN400 | > 16 bar | 3660 | 1 | 1 | 10548.6217 | 1999 | 83 | 105 | 105 | - | 1 | 99 | - | 100 | 100 | - | 1496 | 272 | - | -
1011 | FNB | Transportleitung unbekannt | ≤ DN400 | > 16 bar | 3661 | 1 | 1 | 2680.0628 | 2000 | 84 | 105 | 105 | - | 1 | 99 | - | 100 | 100 | - | 1496 | 272 | - | -
1011 | FNB | Transportleitung unbekannt | ≤ DN400 | > 16 bar | 3662 | 1 | 1 | 2680.0628 | 2001 | 85 | 105 | 105 | - | 1 | 99 | - | 100 | 100 | - | 1496 | 272 | - | -
1011 | FNB | Transportleitung unbekannt | ≤ DN400 | > 16 bar | 3663 | 1 | 1 | 2680.0628 | 2002 | 86 | 105 | 105 | - | 1 | 99 | - | 100 | 100 | - | 1496 | 272 | - | -
1011 | FNB | Transportleitung unbekannt | ≤ DN400 | > 16 bar | 3664 | 1 | 1 | 2680.0628 | 2003 | 87 | 105 | 105 | - | 1 | 99 | - | 100 | 100 | - | 1496 | 272 | - | -
1011 | FNB | Transportleitung unbekannt | ≤ DN400 | > 16 bar | 3665 | 1 | 1 | 2680.0628 | 2004 | 88 | 105 | 105 | - | 1 | 99 | - | 100 | 100 | - | 1496 | 272 | - | -
1011 | FNB | Transportleitung unbekannt | ≤ DN400 | > 16 bar | 3666 | 1 | 1 | 2680.0628 | 2005 | 89 | 105 | 105 | - | 1 | 99 | - | 100 | 100 | - | 1496 | 272 | - | -
1011 | FNB | Transportleitung unbekannt | ≤ DN400 | > 16 bar | 3667 | 1 | 1 | 2680.0628 | 2006 | 90 | 105 | 105 | - | 1 | 99 | - | 100 | 100 | - | 1496 | 272 | - | -
1011 | FNB | Transportleitung unbekannt | ≤ DN400 | > 16 bar | 3668 | 1 | 1 | 2680.0628 | 2007 | 91 | 105 | 105 | - | 1 | 99 | - | 100 | 100 | - | 1496 | 272 | - | -
1011 | FNB | Transportleitung unbekannt | ≤ DN400 | > 16 bar | 3669 | 1 | 1 | 2680.0628 | 2008 | 92 | 105 | 105 | - | 1 | 99 | - | 100 | 100 | - | 1496 | 272 | - | -
1011 | FNB | Transportleitung unbekannt | ≤ DN400 | > 16 bar | 3670 | 1 | 1 | 2680.0628 | 2009 | 93 | 105 | 105 | - | 1 | 99 | - | 100 | 100 | - | 1496 | 272 | - | -
1011 | FNB | Transportleitung unbekannt | ≤ DN400 | > 16 bar | 3671 | 1 | 1 | 3049.7267 | 2010 | 94 | 105 | 105 | - | 1 | 99 | - | 100 | 100 | - | 1496 | 272 | - | -
1011 | FNB | Transportleitung unbekannt | ≤ DN400 | > 16 bar | 3672 | 1 | 1 | 3049.7267 | 2011 | 95 | 105 | 105 | - | 1 | 99 | - | 100 | 100 | - | 1496 | 272 | - | -
1011 | FNB | Transportleitung unbekannt | ≤ DN400 | > 16 bar | 3673 | 1 | 1 | 3049.7267 | 2012 | 96 | 105 | 105 | - | 1 | 99 | - | 100 | 100 | - | 1496 | 272 | - | -
1011 | FNB | Transportleitung unbekannt | ≤ DN400 | > 16 bar | 3674 | 1 | 1 | 3049.7267 | 2013 | 97 | 105 | 105 | - | 1 | 99 | - | 100 | 100 | - | 1496 | 272 | - | -
1011 | FNB | Transportleitung unbekannt | ≤ DN400 | > 16 bar | 3675 | 1 | 1 | 3049.7267 | 2014 | 98 | 105 | 105 | - | 1 | 99 | - | 100 | 100 | - | 1496 | 272 | - | -
1011 | FNB | Transportleitung unbekannt | ≤ DN400 | > 16 bar | 3676 | 1 | 1 | 3049.7267 | 2015 | 99 | 105 | 105 | - | 1 | 99 | - | 100 | 100 | - | 1496 | 272 | - | -
1011 | FNB | Transportleitung unbekannt | ≤ DN400 | > 16 bar | 3677 | 1 | 1 | 3049.7267 | 2016 | 100 | 105 | 105 | - | 1 | 99 | - | 100 | 100 | - | 1496 | 272 | - | -
1011 | FNB | Transportleitung unbekannt | ≤ DN400 | > 16 bar | 3678 | 1 | 1 | 3049.7267 | 2017 | 101 | 105 | 105 | - | 1 | 99 | - | 100 | 100 | - | 1496 | 272 | - | -
1011 | FNB | Transportleitung unbekannt | ≤ DN400 | > 16 bar | 3679 | 1 | 1 | 3049.7267 | 2018 | 102 | 105 | 105 | - | 1 | 99 | - | 100 | 100 | - | 1496 | 272 | - | -
1011 | FNB | Transportleitung unbekannt | ≤ DN400 | > 16 bar | 3680 | 1 | 1 | 3049.7267 | 2019 | 103 | 105 | 105 | - | 1 | 99 | - | 100 | 100 | - | 1496 | 272 | - | -
1012 | FNB | Transportleitung unbekannt | > DN400-700 | > 16 bar | 3681 | 1 | 1 | 1049.8453 | 1940 | 24 | 105 | 105 | - | 1 | 99 | - | 100 | 100 | - | 1815 | 330 | - | -
1012 | FNB | Transportleitung unbekannt | > DN400-700 | > 16 bar | 3682 | 1 | 1 | 1049.8453 | 1941 | 25 | 105 | 105 | - | 1 | 99 | - | 100 | 100 | - | 1815 | 330 | - | -
1012 | FNB | Transportleitung unbekannt | > DN400-700 | > 16 bar | 3683 | 1 | 1 | 1049.8453 | 1942 | 26 | 105 | 105 | - | 1 | 99 | - | 100 | 100 | - | 1815 | 330 | - | -
1012 | FNB | Transportleitung unbekannt | > DN400-700 | > 16 bar | 3684 | 1 | 1 | 1049.8453 | 1943 | 27 | 105 | 105 | - | 1 | 99 | - | 100 | 100 | - | 1815 | 330 | - | -
1012 | FNB | Transportleitung unbekannt | > DN400-700 | > 16 bar | 3685 | 1 | 1 | 1049.8453 | 1944 | 28 | 105 | 105 | - | 1 | 99 | - | 100 | 100 | - | 1815 | 330 | - | -
1012 | FNB | Transportleitung unbekannt | > DN400-700 | > 16 bar | 3686 | 1 | 1 | 1049.8453 | 1945 | 29 | 105 | 105 | - | 1 | 99 | - | 100 | 100 | - | 1815 | 330 | - | -
1012 | FNB | Transportleitung unbekannt | > DN400-700 | > 16 bar | 3687 | 1 | 1 | 1049.8453 | 1946 | 30 | 105 | 105 | - | 1 | 99 | - | 100 | 100 | - | 1815 | 330 | - | -
1012 | FNB | Transportleitung unbekannt | > DN400-700 | > 16 bar | 3688 | 1 | 1 | 1049.8453 | 1947 | 31 | 105 | 105 | - | 1 | 99 | - | 100 | 100 | - | 1815 | 330 | - | -
1012 | FNB | Transportleitung unbekannt | > DN400-700 | > 16 bar | 3689 | 1 | 1 | 1049.8453 | 1948 | 32 | 105 | 105 | - | 1 | 99 | - | 100 | 100 | - | 1815 | 330 | - | -
1012 | FNB | Transportleitung unbekannt | > DN400-700 | > 16 bar | 3690 | 1 | 1 | 1049.8453 | 1949 | 33 | 105 | 105 | - | 1 | 99 | - | 100 | 100 | - | 1815 | 330 | - | -
1012 | FNB | Transportleitung unbekannt | > DN400-700 | > 16 bar | 3691 | 1 | 1 | 1095.9924 | 1950 | 34 | 105 | 105 | - | 1 | 99 | - | 100 | 100 | - | 1815 | 330 | - | -
1012 | FNB | Transportleitung unbekannt | > DN400-700 | > 16 bar | 3692 | 1 | 1 | 1095.9924 | 1951 | 35 | 105 | 105 | - | 1 | 99 | - | 100 | 100 | - | 1815 | 330 | - | -
1012 | FNB | Transportleitung unbekannt | > DN400-700 | > 16 bar | 3693 | 1 | 1 | 1095.9924 | 1952 | 36 | 105 | 105 | - | 1 | 99 | - | 100 | 100 | - | 1815 | 330 | - | -
1012 | FNB | Transportleitung unbekannt | > DN400-700 | > 16 bar | 3694 | 1 | 1 | 1095.9924 | 1953 | 37 | 105 | 105 | - | 1 | 99 | - | 100 | 100 | - | 1815 | 330 | - | -
1012 | FNB | Transportleitung unbekannt | > DN400-700 | > 16 bar | 3695 | 1 | 1 | 1095.9924 | 1954 | 38 | 105 | 105 | - | 1 | 99 | - | 100 | 100 | - | 1815 | 330 | - | -
1012 | FNB | Transportleitung unbekannt | > DN400-700 | > 16 bar | 3696 | 1 | 1 | 1095.9924 | 1955 | 39 | 105 | 105 | - | 1 | 99 | - | 100 | 100 | - | 1815 | 330 | - | -
1012 | FNB | Transportleitung unbekannt | > DN400-700 | > 16 bar | 3697 | 1 | 1 | 1095.9924 | 1956 | 40 | 105 | 105 | - | 1 | 99 | - | 100 | 100 | - | 1815 | 330 | - | -
1012 | FNB | Transportleitung unbekannt | > DN400-700 | > 16 bar | 3698 | 1 | 1 | 1095.9924 | 1957 | 41 | 105 | 105 | - | 1 | 99 | - | 100 | 100 | - | 1815 | 330 | - | -
1012 | FNB | Transportleitung unbekannt | > DN400-700 | > 16 bar | 3699 | 1 | 1 | 1095.9924 | 1958 | 42 | 105 | 105 | - | 1 | 99 | - | 100 | 100 | - | 1815 | 330 | - | -
1012 | FNB | Transportleitung unbekannt | > DN400-700 | > 16 bar | 3700 | 1 | 1 | 1095.9924 | 1959 | 43 | 105 | 105 | - | 1 | 99 | - | 100 | 100 | - | 1815 | 330 | - | -
1012 | FNB | Transportleitung unbekannt | > DN400-700 | > 16 bar | 3701 | 1 | 1 | 9863.9312 | 1960 | 44 | 105 | 105 | - | 1 | 99 | - | 100 | 100 | - | 1815 | 330 | - | -
1012 | FNB | Transportleitung unbekannt | > DN400-700 | > 16 bar | 3702 | 1 | 1 | 9863.9312 | 1961 | 45 | 105 | 105 | - | 1 | 99 | - | 100 | 100 | - | 1815 | 330 | - | -
1012 | FNB | Transportleitung unbekannt | > DN400-700 | > 16 bar | 3703 | 1 | 1 | 9863.9312 | 1962 | 46 | 105 | 105 | - | 1 | 99 | - | 100 | 100 | - | 1815 | 330 | - | -
1012 | FNB | Transportleitung unbekannt | > DN400-700 | > 16 bar | 3704 | 1 | 1 | 9863.9312 | 1963 | 47 | 105 | 105 | - | 1 | 99 | - | 100 | 100 | - | 1815 | 330 | - | -
1012 | FNB | Transportleitung unbekannt | > DN400-700 | > 16 bar | 3705 | 1 | 1 | 9863.9312 | 1964 | 48 | 105 | 105 | - | 1 | 99 | - | 100 | 100 | - | 1815 | 330 | - | -
1012 | FNB | Transportleitung unbekannt | > DN400-700 | > 16 bar | 3706 | 1 | 1 | 9863.9312 | 1965 | 49 | 105 | 105 | - | 1 | 99 | - | 100 | 100 | - | 1815 | 330 | - | -
1012 | FNB | Transportleitung unbekannt | > DN400-700 | > 16 bar | 3707 | 1 | 1 | 9863.9312 | 1966 | 50 | 105 | 105 | - | 1 | 99 | - | 100 | 100 | - | 1815 | 330 | - | -
1012 | FNB | Transportleitung unbekannt | > DN400-700 | > 16 bar | 3708 | 1 | 1 | 9863.9312 | 1967 | 51 | 105 | 105 | - | 1 | 99 | - | 100 | 100 | - | 1815 | 330 | - | -
1012 | FNB | Transportleitung unbekannt | > DN400-700 | > 16 bar | 3709 | 1 | 1 | 9863.9312 | 1968 | 52 | 105 | 105 | - | 1 | 99 | - | 100 | 100 | - | 1815 | 330 | - | -
1012 | FNB | Transportleitung unbekannt | > DN400-700 | > 16 bar | 3710 | 1 | 1 | 9863.9312 | 1969 | 53 | 105 | 105 | - | 1 | 99 | - | 100 | 100 | - | 1815 | 330 | - | -
1012 | FNB | Transportleitung unbekannt | > DN400-700 | > 16 bar | 3711 | 1 | 1 | 12171.2835 | 1970 | 54 | 105 | 105 | - | 1 | 99 | - | 100 | 100 | - | 1815 | 330 | - | -
1012 | FNB | Transportleitung unbekannt | > DN400-700 | > 16 bar | 3712 | 1 | 1 | 12171.2835 | 1971 | 55 | 105 | 105 | - | 1 | 99 | - | 100 | 100 | - | 1815 | 330 | - | -
1012 | FNB | Transportleitung unbekannt | > DN400-700 | > 16 bar | 3713 | 1 | 1 | 12171.2835 | 1972 | 56 | 105 | 105 | - | 1 | 99 | - | 100 | 100 | - | 1815 | 330 | - | -
1012 | FNB | Transportleitung unbekannt | > DN400-700 | > 16 bar | 3714 | 1 | 1 | 12171.2835 | 1973 | 57 | 105 | 105 | - | 1 | 99 | - | 100 | 100 | - | 1815 | 330 | - | -
1012 | FNB | Transportleitung unbekannt | > DN400-700 | > 16 bar | 3715 | 1 | 1 | 12171.2835 | 1974 | 58 | 105 | 105 | - | 1 | 99 | - | 100 | 100 | - | 1815 | 330 | - | -
1012 | FNB | Transportleitung unbekannt | > DN400-700 | > 16 bar | 3716 | 1 | 1 | 12171.2835 | 1975 | 59 | 105 | 105 | - | 1 | 99 | - | 100 | 100 | - | 1815 | 330 | - | -
1012 | FNB | Transportleitung unbekannt | > DN400-700 | > 16 bar | 3717 | 1 | 1 | 12171.2835 | 1976 | 60 | 105 | 105 | - | 1 | 99 | - | 100 | 100 | - | 1815 | 330 | - | -
1012 | FNB | Transportleitung unbekannt | > DN400-700 | > 16 bar | 3718 | 1 | 1 | 12171.2835 | 1977 | 61 | 105 | 105 | - | 1 | 99 | - | 100 | 100 | - | 1815 | 330 | - | -
1012 | FNB | Transportleitung unbekannt | > DN400-700 | > 16 bar | 3719 | 1 | 1 | 12171.2835 | 1978 | 62 | 105 | 105 | - | 1 | 99 | - | 100 | 100 | - | 1815 | 330 | - | -
1012 | FNB | Transportleitung unbekannt | > DN400-700 | > 16 bar | 3720 | 1 | 1 | 12171.2835 | 1979 | 63 | 105 | 105 | - | 1 | 99 | - | 100 | 100 | - | 1815 | 330 | - | -
1012 | FNB | Transportleitung unbekannt | > DN400-700 | > 16 bar | 3721 | 1 | 1 | 7741.167 | 1980 | 64 | 105 | 105 | - | 1 | 99 | - | 100 | 100 | - | 1815 | 330 | - | -
1012 | FNB | Transportleitung unbekannt | > DN400-700 | > 16 bar | 3722 | 1 | 1 | 7741.167 | 1981 | 65 | 105 | 105 | - | 1 | 99 | - | 100 | 100 | - | 1815 | 330 | - | -
1012 | FNB | Transportleitung unbekannt | > DN400-700 | > 16 bar | 3723 | 1 | 1 | 7741.167 | 1982 | 66 | 105 | 105 | - | 1 | 99 | - | 100 | 100 | - | 1815 | 330 | - | -
1012 | FNB | Transportleitung unbekannt | > DN400-700 | > 16 bar | 3724 | 1 | 1 | 7741.167 | 1983 | 67 | 105 | 105 | - | 1 | 99 | - | 100 | 100 | - | 1815 | 330 | - | -
1012 | FNB | Transportleitung unbekannt | > DN400-700 | > 16 bar | 3725 | 1 | 1 | 7741.167 | 1984 | 68 | 105 | 105 | - | 1 | 99 | - | 100 | 100 | - | 1815 | 330 | - | -
1012 | FNB | Transportleitung unbekannt | > DN400-700 | > 16 bar | 3726 | 1 | 1 | 7741.167 | 1985 | 69 | 105 | 105 | - | 1 | 99 | - | 100 | 100 | - | 1815 | 330 | - | -
1012 | FNB | Transportleitung unbekannt | > DN400-700 | > 16 bar | 3727 | 1 | 1 | 7741.167 | 1986 | 70 | 105 | 105 | - | 1 | 99 | - | 100 | 100 | - | 1815 | 330 | - | -
1012 | FNB | Transportleitung unbekannt | > DN400-700 | > 16 bar | 3728 | 1 | 1 | 7741.167 | 1987 | 71 | 105 | 105 | - | 1 | 99 | - | 100 | 100 | - | 1815 | 330 | - | -
1012 | FNB | Transportleitung unbekannt | > DN400-700 | > 16 bar | 3729 | 1 | 1 | 7741.167 | 1988 | 72 | 105 | 105 | - | 1 | 99 | - | 100 | 100 | - | 1815 | 330 | - | -
1012 | FNB | Transportleitung unbekannt | > DN400-700 | > 16 bar | 3730 | 1 | 1 | 7741.167 | 1989 | 73 | 105 | 105 | - | 1 | 99 | - | 100 | 100 | - | 1815 | 330 | - | -
1012 | FNB | Transportleitung unbekannt | > DN400-700 | > 16 bar | 3731 | 1 | 1 | 9217.8725 | 1990 | 74 | 105 | 105 | - | 1 | 99 | - | 100 | 100 | - | 1815 | 330 | - | -
1012 | FNB | Transportleitung unbekannt | > DN400-700 | > 16 bar | 3732 | 1 | 1 | 9217.8725 | 1991 | 75 | 105 | 105 | - | 1 | 99 | - | 100 | 100 | - | 1815 | 330 | - | -
1012 | FNB | Transportleitung unbekannt | > DN400-700 | > 16 bar | 3733 | 1 | 1 | 9217.8725 | 1992 | 76 | 105 | 105 | - | 1 | 99 | - | 100 | 100 | - | 1815 | 330 | - | -
1012 | FNB | Transportleitung unbekannt | > DN400-700 | > 16 bar | 3734 | 1 | 1 | 9217.8725 | 1993 | 77 | 105 | 105 | - | 1 | 99 | - | 100 | 100 | - | 1815 | 330 | - | -
1012 | FNB | Transportleitung unbekannt | > DN400-700 | > 16 bar | 3735 | 1 | 1 | 9217.8725 | 1994 | 78 | 105 | 105 | - | 1 | 99 | - | 100 | 100 | - | 1815 | 330 | - | -
1012 | FNB | Transportleitung unbekannt | > DN400-700 | > 16 bar | 3736 | 1 | 1 | 9217.8725 | 1995 | 79 | 105 | 105 | - | 1 | 99 | - | 100 | 100 | - | 1815 | 330 | - | -
1012 | FNB | Transportleitung unbekannt | > DN400-700 | > 16 bar | 3737 | 1 | 1 | 9217.8725 | 1996 | 80 | 105 | 105 | - | 1 | 99 | - | 100 | 100 | - | 1815 | 330 | - | -
1012 | FNB | Transportleitung unbekannt | > DN400-700 | > 16 bar | 3738 | 1 | 1 | 9217.8725 | 1997 | 81 | 105 | 105 | - | 1 | 99 | - | 100 | 100 | - | 1815 | 330 | - | -
1012 | FNB | Transportleitung unbekannt | > DN400-700 | > 16 bar | 3739 | 1 | 1 | 9217.8725 | 1998 | 82 | 105 | 105 | - | 1 | 99 | - | 100 | 100 | - | 1815 | 330 | - | -
1012 | FNB | Transportleitung unbekannt | > DN400-700 | > 16 bar | 3740 | 1 | 1 | 9217.8725 | 1999 | 83 | 105 | 105 | - | 1 | 99 | - | 100 | 100 | - | 1815 | 330 | - | -
1012 | FNB | Transportleitung unbekannt | > DN400-700 | > 16 bar | 3741 | 1 | 1 | 2341.9626 | 2000 | 84 | 105 | 105 | - | 1 | 99 | - | 100 | 100 | - | 1815 | 330 | - | -
1012 | FNB | Transportleitung unbekannt | > DN400-700 | > 16 bar | 3742 | 1 | 1 | 2341.9626 | 2001 | 85 | 105 | 105 | - | 1 | 99 | - | 100 | 100 | - | 1815 | 330 | - | -
1012 | FNB | Transportleitung unbekannt | > DN400-700 | > 16 bar | 3743 | 1 | 1 | 2341.9626 | 2002 | 86 | 105 | 105 | - | 1 | 99 | - | 100 | 100 | - | 1815 | 330 | - | -
1012 | FNB | Transportleitung unbekannt | > DN400-700 | > 16 bar | 3744 | 1 | 1 | 2341.9626 | 2003 | 87 | 105 | 105 | - | 1 | 99 | - | 100 | 100 | - | 1815 | 330 | - | -
1012 | FNB | Transportleitung unbekannt | > DN400-700 | > 16 bar | 3745 | 1 | 1 | 2341.9626 | 2004 | 88 | 105 | 105 | - | 1 | 99 | - | 100 | 100 | - | 1815 | 330 | - | -
1012 | FNB | Transportleitung unbekannt | > DN400-700 | > 16 bar | 3746 | 1 | 1 | 2341.9626 | 2005 | 89 | 105 | 105 | - | 1 | 99 | - | 100 | 100 | - | 1815 | 330 | - | -
1012 | FNB | Transportleitung unbekannt | > DN400-700 | > 16 bar | 3747 | 1 | 1 | 2341.9626 | 2006 | 90 | 105 | 105 | - | 1 | 99 | - | 100 | 100 | - | 1815 | 330 | - | -
1012 | FNB | Transportleitung unbekannt | > DN400-700 | > 16 bar | 3748 | 1 | 1 | 2341.9626 | 2007 | 91 | 105 | 105 | - | 1 | 99 | - | 100 | 100 | - | 1815 | 330 | - | -
1012 | FNB | Transportleitung unbekannt | > DN400-700 | > 16 bar | 3749 | 1 | 1 | 2341.9626 | 2008 | 92 | 105 | 105 | - | 1 | 99 | - | 100 | 100 | - | 1815 | 330 | - | -
1012 | FNB | Transportleitung unbekannt | > DN400-700 | > 16 bar | 3750 | 1 | 1 | 2341.9626 | 2009 | 93 | 105 | 105 | - | 1 | 99 | - | 100 | 100 | - | 1815 | 330 | - | -
1012 | FNB | Transportleitung unbekannt | > DN400-700 | > 16 bar | 3751 | 1 | 1 | 2664.9919 | 2010 | 94 | 105 | 105 | - | 1 | 99 | - | 100 | 100 | - | 1815 | 330 | - | -
1012 | FNB | Transportleitung unbekannt | > DN400-700 | > 16 bar | 3752 | 1 | 1 | 2664.9919 | 2011 | 95 | 105 | 105 | - | 1 | 99 | - | 100 | 100 | - | 1815 | 330 | - | -
1012 | FNB | Transportleitung unbekannt | > DN400-700 | > 16 bar | 3753 | 1 | 1 | 2664.9919 | 2012 | 96 | 105 | 105 | - | 1 | 99 | - | 100 | 100 | - | 1815 | 330 | - | -
1012 | FNB | Transportleitung unbekannt | > DN400-700 | > 16 bar | 3754 | 1 | 1 | 2664.9919 | 2013 | 97 | 105 | 105 | - | 1 | 99 | - | 100 | 100 | - | 1815 | 330 | - | -
1012 | FNB | Transportleitung unbekannt | > DN400-700 | > 16 bar | 3755 | 1 | 1 | 2664.9919 | 2014 | 98 | 105 | 105 | - | 1 | 99 | - | 100 | 100 | - | 1815 | 330 | - | -
1012 | FNB | Transportleitung unbekannt | > DN400-700 | > 16 bar | 3756 | 1 | 1 | 2664.9919 | 2015 | 99 | 105 | 105 | - | 1 | 99 | - | 100 | 100 | - | 1815 | 330 | - | -
1012 | FNB | Transportleitung unbekannt | > DN400-700 | > 16 bar | 3757 | 1 | 1 | 2664.9919 | 2016 | 100 | 105 | 105 | - | 1 | 99 | - | 100 | 100 | - | 1815 | 330 | - | -
1012 | FNB | Transportleitung unbekannt | > DN400-700 | > 16 bar | 3758 | 1 | 1 | 2664.9919 | 2017 | 101 | 105 | 105 | - | 1 | 99 | - | 100 | 100 | - | 1815 | 330 | - | -
1012 | FNB | Transportleitung unbekannt | > DN400-700 | > 16 bar | 3759 | 1 | 1 | 2664.9919 | 2018 | 102 | 105 | 105 | - | 1 | 99 | - | 100 | 100 | - | 1815 | 330 | - | -
1012 | FNB | Transportleitung unbekannt | > DN400-700 | > 16 bar | 3760 | 1 | 1 | 2664.9919 | 2019 | 103 | 105 | 105 | - | 1 | 99 | - | 100 | 100 | - | 1815 | 330 | - | -
1013 | FNB | Transportleitung unbekannt | > DN700-1000 | > 16 bar | 3761 | 1 | 1 | 987.0025 | 1940 | 24 | 105 | 105 | - | 1 | 99 | - | 100 | 100 | - | 2420 | 440 | - | -
1013 | FNB | Transportleitung unbekannt | > DN700-1000 | > 16 bar | 3762 | 1 | 1 | 987.0025 | 1941 | 25 | 105 | 105 | - | 1 | 99 | - | 100 | 100 | - | 2420 | 440 | - | -
1013 | FNB | Transportleitung unbekannt | > DN700-1000 | > 16 bar | 3763 | 1 | 1 | 987.0025 | 1942 | 26 | 105 | 105 | - | 1 | 99 | - | 100 | 100 | - | 2420 | 440 | - | -
1013 | FNB | Transportleitung unbekannt | > DN700-1000 | > 16 bar | 3764 | 1 | 1 | 987.0025 | 1943 | 27 | 105 | 105 | - | 1 | 99 | - | 100 | 100 | - | 2420 | 440 | - | -
1013 | FNB | Transportleitung unbekannt | > DN700-1000 | > 16 bar | 3765 | 1 | 1 | 987.0025 | 1944 | 28 | 105 | 105 | - | 1 | 99 | - | 100 | 100 | - | 2420 | 440 | - | -
1013 | FNB | Transportleitung unbekannt | > DN700-1000 | > 16 bar | 3766 | 1 | 1 | 987.0025 | 1945 | 29 | 105 | 105 | - | 1 | 99 | - | 100 | 100 | - | 2420 | 440 | - | -
1013 | FNB | Transportleitung unbekannt | > DN700-1000 | > 16 bar | 3767 | 1 | 1 | 987.0025 | 1946 | 30 | 105 | 105 | - | 1 | 99 | - | 100 | 100 | - | 2420 | 440 | - | -
1013 | FNB | Transportleitung unbekannt | > DN700-1000 | > 16 bar | 3768 | 1 | 1 | 987.0025 | 1947 | 31 | 105 | 105 | - | 1 | 99 | - | 100 | 100 | - | 2420 | 440 | - | -
1013 | FNB | Transportleitung unbekannt | > DN700-1000 | > 16 bar | 3769 | 1 | 1 | 987.0025 | 1948 | 32 | 105 | 105 | - | 1 | 99 | - | 100 | 100 | - | 2420 | 440 | - | -
1013 | FNB | Transportleitung unbekannt | > DN700-1000 | > 16 bar | 3770 | 1 | 1 | 987.0025 | 1949 | 33 | 105 | 105 | - | 1 | 99 | - | 100 | 100 | - | 2420 | 440 | - | -
1013 | FNB | Transportleitung unbekannt | > DN700-1000 | > 16 bar | 3771 | 1 | 1 | 1030.3872 | 1950 | 34 | 105 | 105 | - | 1 | 99 | - | 100 | 100 | - | 2420 | 440 | - | -
1013 | FNB | Transportleitung unbekannt | > DN700-1000 | > 16 bar | 3772 | 1 | 1 | 1030.3872 | 1951 | 35 | 105 | 105 | - | 1 | 99 | - | 100 | 100 | - | 2420 | 440 | - | -
1013 | FNB | Transportleitung unbekannt | > DN700-1000 | > 16 bar | 3773 | 1 | 1 | 1030.3872 | 1952 | 36 | 105 | 105 | - | 1 | 99 | - | 100 | 100 | - | 2420 | 440 | - | -
1013 | FNB | Transportleitung unbekannt | > DN700-1000 | > 16 bar | 3774 | 1 | 1 | 1030.3872 | 1953 | 37 | 105 | 105 | - | 1 | 99 | - | 100 | 100 | - | 2420 | 440 | - | -
1013 | FNB | Transportleitung unbekannt | > DN700-1000 | > 16 bar | 3775 | 1 | 1 | 1030.3872 | 1954 | 38 | 105 | 105 | - | 1 | 99 | - | 100 | 100 | - | 2420 | 440 | - | -
1013 | FNB | Transportleitung unbekannt | > DN700-1000 | > 16 bar | 3776 | 1 | 1 | 1030.3872 | 1955 | 39 | 105 | 105 | - | 1 | 99 | - | 100 | 100 | - | 2420 | 440 | - | -
1013 | FNB | Transportleitung unbekannt | > DN700-1000 | > 16 bar | 3777 | 1 | 1 | 1030.3872 | 1956 | 40 | 105 | 105 | - | 1 | 99 | - | 100 | 100 | - | 2420 | 440 | - | -
1013 | FNB | Transportleitung unbekannt | > DN700-1000 | > 16 bar | 3778 | 1 | 1 | 1030.3872 | 1957 | 41 | 105 | 105 | - | 1 | 99 | - | 100 | 100 | - | 2420 | 440 | - | -
1013 | FNB | Transportleitung unbekannt | > DN700-1000 | > 16 bar | 3779 | 1 | 1 | 1030.3872 | 1958 | 42 | 105 | 105 | - | 1 | 99 | - | 100 | 100 | - | 2420 | 440 | - | -
1013 | FNB | Transportleitung unbekannt | > DN700-1000 | > 16 bar | 3780 | 1 | 1 | 1030.3872 | 1959 | 43 | 105 | 105 | - | 1 | 99 | - | 100 | 100 | - | 2420 | 440 | - | -
1013 | FNB | Transportleitung unbekannt | > DN700-1000 | > 16 bar | 3781 | 1 | 1 | 9273.4846 | 1960 | 44 | 105 | 105 | - | 1 | 99 | - | 100 | 100 | - | 2420 | 440 | - | -
1013 | FNB | Transportleitung unbekannt | > DN700-1000 | > 16 bar | 3782 | 1 | 1 | 9273.4846 | 1961 | 45 | 105 | 105 | - | 1 | 99 | - | 100 | 100 | - | 2420 | 440 | - | -
1013 | FNB | Transportleitung unbekannt | > DN700-1000 | > 16 bar | 3783 | 1 | 1 | 9273.4846 | 1962 | 46 | 105 | 105 | - | 1 | 99 | - | 100 | 100 | - | 2420 | 440 | - | -
1013 | FNB | Transportleitung unbekannt | > DN700-1000 | > 16 bar | 3784 | 1 | 1 | 9273.4846 | 1963 | 47 | 105 | 105 | - | 1 | 99 | - | 100 | 100 | - | 2420 | 440 | - | -
1013 | FNB | Transportleitung unbekannt | > DN700-1000 | > 16 bar | 3785 | 1 | 1 | 9273.4846 | 1964 | 48 | 105 | 105 | - | 1 | 99 | - | 100 | 100 | - | 2420 | 440 | - | -
1013 | FNB | Transportleitung unbekannt | > DN700-1000 | > 16 bar | 3786 | 1 | 1 | 9273.4846 | 1965 | 49 | 105 | 105 | - | 1 | 99 | - | 100 | 100 | - | 2420 | 440 | - | -
1013 | FNB | Transportleitung unbekannt | > DN700-1000 | > 16 bar | 3787 | 1 | 1 | 9273.4846 | 1966 | 50 | 105 | 105 | - | 1 | 99 | - | 100 | 100 | - | 2420 | 440 | - | -
1013 | FNB | Transportleitung unbekannt | > DN700-1000 | > 16 bar | 3788 | 1 | 1 | 9273.4846 | 1967 | 51 | 105 | 105 | - | 1 | 99 | - | 100 | 100 | - | 2420 | 440 | - | -
1013 | FNB | Transportleitung unbekannt | > DN700-1000 | > 16 bar | 3789 | 1 | 1 | 9273.4846 | 1968 | 52 | 105 | 105 | - | 1 | 99 | - | 100 | 100 | - | 2420 | 440 | - | -
1013 | FNB | Transportleitung unbekannt | > DN700-1000 | > 16 bar | 3790 | 1 | 1 | 9273.4846 | 1969 | 53 | 105 | 105 | - | 1 | 99 | - | 100 | 100 | - | 2420 | 440 | - | -
1013 | FNB | Transportleitung unbekannt | > DN700-1000 | > 16 bar | 3791 | 1 | 1 | 11442.7207 | 1970 | 54 | 105 | 105 | - | 1 | 99 | - | 100 | 100 | - | 2420 | 440 | - | -
1013 | FNB | Transportleitung unbekannt | > DN700-1000 | > 16 bar | 3792 | 1 | 1 | 11442.7207 | 1971 | 55 | 105 | 105 | - | 1 | 99 | - | 100 | 100 | - | 2420 | 440 | - | -
1013 | FNB | Transportleitung unbekannt | > DN700-1000 | > 16 bar | 3793 | 1 | 1 | 11442.7207 | 1972 | 56 | 105 | 105 | - | 1 | 99 | - | 100 | 100 | - | 2420 | 440 | - | -
1013 | FNB | Transportleitung unbekannt | > DN700-1000 | > 16 bar | 3794 | 1 | 1 | 11442.7207 | 1973 | 57 | 105 | 105 | - | 1 | 99 | - | 100 | 100 | - | 2420 | 440 | - | -
1013 | FNB | Transportleitung unbekannt | > DN700-1000 | > 16 bar | 3795 | 1 | 1 | 11442.7207 | 1974 | 58 | 105 | 105 | - | 1 | 99 | - | 100 | 100 | - | 2420 | 440 | - | -
1013 | FNB | Transportleitung unbekannt | > DN700-1000 | > 16 bar | 3796 | 1 | 1 | 11442.7207 | 1975 | 59 | 105 | 105 | - | 1 | 99 | - | 100 | 100 | - | 2420 | 440 | - | -
1013 | FNB | Transportleitung unbekannt | > DN700-1000 | > 16 bar | 3797 | 1 | 1 | 11442.7207 | 1976 | 60 | 105 | 105 | - | 1 | 99 | - | 100 | 100 | - | 2420 | 440 | - | -
1013 | FNB | Transportleitung unbekannt | > DN700-1000 | > 16 bar | 3798 | 1 | 1 | 11442.7207 | 1977 | 61 | 105 | 105 | - | 1 | 99 | - | 100 | 100 | - | 2420 | 440 | - | -
1013 | FNB | Transportleitung unbekannt | > DN700-1000 | > 16 bar | 3799 | 1 | 1 | 11442.7207 | 1978 | 62 | 105 | 105 | - | 1 | 99 | - | 100 | 100 | - | 2420 | 440 | - | -
1013 | FNB | Transportleitung unbekannt | > DN700-1000 | > 16 bar | 3800 | 1 | 1 | 11442.7207 | 1979 | 63 | 105 | 105 | - | 1 | 99 | - | 100 | 100 | - | 2420 | 440 | - | -
1013 | FNB | Transportleitung unbekannt | > DN700-1000 | > 16 bar | 3801 | 1 | 1 | 7277.7873 | 1980 | 64 | 105 | 105 | - | 1 | 99 | - | 100 | 100 | - | 2420 | 440 | - | -
1013 | FNB | Transportleitung unbekannt | > DN700-1000 | > 16 bar | 3802 | 1 | 1 | 7277.7873 | 1981 | 65 | 105 | 105 | - | 1 | 99 | - | 100 | 100 | - | 2420 | 440 | - | -
1013 | FNB | Transportleitung unbekannt | > DN700-1000 | > 16 bar | 3803 | 1 | 1 | 7277.7873 | 1982 | 66 | 105 | 105 | - | 1 | 99 | - | 100 | 100 | - | 2420 | 440 | - | -
1013 | FNB | Transportleitung unbekannt | > DN700-1000 | > 16 bar | 3804 | 1 | 1 | 7277.7873 | 1983 | 67 | 105 | 105 | - | 1 | 99 | - | 100 | 100 | - | 2420 | 440 | - | -
1013 | FNB | Transportleitung unbekannt | > DN700-1000 | > 16 bar | 3805 | 1 | 1 | 7277.7873 | 1984 | 68 | 105 | 105 | - | 1 | 99 | - | 100 | 100 | - | 2420 | 440 | - | -
1013 | FNB | Transportleitung unbekannt | > DN700-1000 | > 16 bar | 3806 | 1 | 1 | 7277.7873 | 1985 | 69 | 105 | 105 | - | 1 | 99 | - | 100 | 100 | - | 2420 | 440 | - | -
1013 | FNB | Transportleitung unbekannt | > DN700-1000 | > 16 bar | 3807 | 1 | 1 | 7277.7873 | 1986 | 70 | 105 | 105 | - | 1 | 99 | - | 100 | 100 | - | 2420 | 440 | - | -
1013 | FNB | Transportleitung unbekannt | > DN700-1000 | > 16 bar | 3808 | 1 | 1 | 7277.7873 | 1987 | 71 | 105 | 105 | - | 1 | 99 | - | 100 | 100 | - | 2420 | 440 | - | -
1013 | FNB | Transportleitung unbekannt | > DN700-1000 | > 16 bar | 3809 | 1 | 1 | 7277.7873 | 1988 | 72 | 105 | 105 | - | 1 | 99 | - | 100 | 100 | - | 2420 | 440 | - | -
1013 | FNB | Transportleitung unbekannt | > DN700-1000 | > 16 bar | 3810 | 1 | 1 | 7277.7873 | 1989 | 73 | 105 | 105 | - | 1 | 99 | - | 100 | 100 | - | 2420 | 440 | - | -
1013 | FNB | Transportleitung unbekannt | > DN700-1000 | > 16 bar | 3811 | 1 | 1 | 8666.0985 | 1990 | 74 | 105 | 105 | - | 1 | 99 | - | 100 | 100 | - | 2420 | 440 | - | -
1013 | FNB | Transportleitung unbekannt | > DN700-1000 | > 16 bar | 3812 | 1 | 1 | 8666.0985 | 1991 | 75 | 105 | 105 | - | 1 | 99 | - | 100 | 100 | - | 2420 | 440 | - | -
1013 | FNB | Transportleitung unbekannt | > DN700-1000 | > 16 bar | 3813 | 1 | 1 | 8666.0985 | 1992 | 76 | 105 | 105 | - | 1 | 99 | - | 100 | 100 | - | 2420 | 440 | - | -
1013 | FNB | Transportleitung unbekannt | > DN700-1000 | > 16 bar | 3814 | 1 | 1 | 8666.0985 | 1993 | 77 | 105 | 105 | - | 1 | 99 | - | 100 | 100 | - | 2420 | 440 | - | -
1013 | FNB | Transportleitung unbekannt | > DN700-1000 | > 16 bar | 3815 | 1 | 1 | 8666.0985 | 1994 | 78 | 105 | 105 | - | 1 | 99 | - | 100 | 100 | - | 2420 | 440 | - | -
1013 | FNB | Transportleitung unbekannt | > DN700-1000 | > 16 bar | 3816 | 1 | 1 | 8666.0985 | 1995 | 79 | 105 | 105 | - | 1 | 99 | - | 100 | 100 | - | 2420 | 440 | - | -
1013 | FNB | Transportleitung unbekannt | > DN700-1000 | > 16 bar | 3817 | 1 | 1 | 8666.0985 | 1996 | 80 | 105 | 105 | - | 1 | 99 | - | 100 | 100 | - | 2420 | 440 | - | -
1013 | FNB | Transportleitung unbekannt | > DN700-1000 | > 16 bar | 3818 | 1 | 1 | 8666.0985 | 1997 | 81 | 105 | 105 | - | 1 | 99 | - | 100 | 100 | - | 2420 | 440 | - | -
1013 | FNB | Transportleitung unbekannt | > DN700-1000 | > 16 bar | 3819 | 1 | 1 | 8666.0985 | 1998 | 82 | 105 | 105 | - | 1 | 99 | - | 100 | 100 | - | 2420 | 440 | - | -
1013 | FNB | Transportleitung unbekannt | > DN700-1000 | > 16 bar | 3820 | 1 | 1 | 8666.0985 | 1999 | 83 | 105 | 105 | - | 1 | 99 | - | 100 | 100 | - | 2420 | 440 | - | -
1013 | FNB | Transportleitung unbekannt | > DN700-1000 | > 16 bar | 3821 | 1 | 1 | 2201.7747 | 2000 | 84 | 105 | 105 | - | 1 | 99 | - | 100 | 100 | - | 2420 | 440 | - | -
1013 | FNB | Transportleitung unbekannt | > DN700-1000 | > 16 bar | 3822 | 1 | 1 | 2201.7747 | 2001 | 85 | 105 | 105 | - | 1 | 99 | - | 100 | 100 | - | 2420 | 440 | - | -
1013 | FNB | Transportleitung unbekannt | > DN700-1000 | > 16 bar | 3823 | 1 | 1 | 2201.7747 | 2002 | 86 | 105 | 105 | - | 1 | 99 | - | 100 | 100 | - | 2420 | 440 | - | -
1013 | FNB | Transportleitung unbekannt | > DN700-1000 | > 16 bar | 3824 | 1 | 1 | 2201.7747 | 2003 | 87 | 105 | 105 | - | 1 | 99 | - | 100 | 100 | - | 2420 | 440 | - | -
1013 | FNB | Transportleitung unbekannt | > DN700-1000 | > 16 bar | 3825 | 1 | 1 | 2201.7747 | 2004 | 88 | 105 | 105 | - | 1 | 99 | - | 100 | 100 | - | 2420 | 440 | - | -
1013 | FNB | Transportleitung unbekannt | > DN700-1000 | > 16 bar | 3826 | 1 | 1 | 2201.7747 | 2005 | 89 | 105 | 105 | - | 1 | 99 | - | 100 | 100 | - | 2420 | 440 | - | -
1013 | FNB | Transportleitung unbekannt | > DN700-1000 | > 16 bar | 3827 | 1 | 1 | 2201.7747 | 2006 | 90 | 105 | 105 | - | 1 | 99 | - | 100 | 100 | - | 2420 | 440 | - | -
1013 | FNB | Transportleitung unbekannt | > DN700-1000 | > 16 bar | 3828 | 1 | 1 | 2201.7747 | 2007 | 91 | 105 | 105 | - | 1 | 99 | - | 100 | 100 | - | 2420 | 440 | - | -
1013 | FNB | Transportleitung unbekannt | > DN700-1000 | > 16 bar | 3829 | 1 | 1 | 2201.7747 | 2008 | 92 | 105 | 105 | - | 1 | 99 | - | 100 | 100 | - | 2420 | 440 | - | -
1013 | FNB | Transportleitung unbekannt | > DN700-1000 | > 16 bar | 3830 | 1 | 1 | 2201.7747 | 2009 | 93 | 105 | 105 | - | 1 | 99 | - | 100 | 100 | - | 2420 | 440 | - | -
1013 | FNB | Transportleitung unbekannt | > DN700-1000 | > 16 bar | 3831 | 1 | 1 | 2505.4678 | 2010 | 94 | 105 | 105 | - | 1 | 99 | - | 100 | 100 | - | 2420 | 440 | - | -
1013 | FNB | Transportleitung unbekannt | > DN700-1000 | > 16 bar | 3832 | 1 | 1 | 2505.4678 | 2011 | 95 | 105 | 105 | - | 1 | 99 | - | 100 | 100 | - | 2420 | 440 | - | -
1013 | FNB | Transportleitung unbekannt | > DN700-1000 | > 16 bar | 3833 | 1 | 1 | 2505.4678 | 2012 | 96 | 105 | 105 | - | 1 | 99 | - | 100 | 100 | - | 2420 | 440 | - | -
1013 | FNB | Transportleitung unbekannt | > DN700-1000 | > 16 bar | 3834 | 1 | 1 | 2505.4678 | 2013 | 97 | 105 | 105 | - | 1 | 99 | - | 100 | 100 | - | 2420 | 440 | - | -
1013 | FNB | Transportleitung unbekannt | > DN700-1000 | > 16 bar | 3835 | 1 | 1 | 2505.4678 | 2014 | 98 | 105 | 105 | - | 1 | 99 | - | 100 | 100 | - | 2420 | 440 | - | -
1013 | FNB | Transportleitung unbekannt | > DN700-1000 | > 16 bar | 3836 | 1 | 1 | 2505.4678 | 2015 | 99 | 105 | 105 | - | 1 | 99 | - | 100 | 100 | - | 2420 | 440 | - | -
1013 | FNB | Transportleitung unbekannt | > DN700-1000 | > 16 bar | 3837 | 1 | 1 | 2505.4678 | 2016 | 100 | 105 | 105 | - | 1 | 99 | - | 100 | 100 | - | 2420 | 440 | - | -
1013 | FNB | Transportleitung unbekannt | > DN700-1000 | > 16 bar | 3838 | 1 | 1 | 2505.4678 | 2017 | 101 | 105 | 105 | - | 1 | 99 | - | 100 | 100 | - | 2420 | 440 | - | -
1013 | FNB | Transportleitung unbekannt | > DN700-1000 | > 16 bar | 3839 | 1 | 1 | 2505.4678 | 2018 | 102 | 105 | 105 | - | 1 | 99 | - | 100 | 100 | - | 2420 | 440 | - | -
1013 | FNB | Transportleitung unbekannt | > DN700-1000 | > 16 bar | 3840 | 1 | 1 | 2505.4678 | 2019 | 103 | 105 | 105 | - | 1 | 99 | - | 100 | 100 | - | 2420 | 440 | - | -
1014 | FNB | Transportleitung unbekannt | > DN1000-1300 | > 16 bar | 3841 | 1 | 1 | 317.9109 | 1940 | 24 | 105 | 105 | - | 1 | 99 | - | 100 | 100 | - | 3146 | 572 | - | -
1014 | FNB | Transportleitung unbekannt | > DN1000-1300 | > 16 bar | 3842 | 1 | 1 | 317.9109 | 1941 | 25 | 105 | 105 | - | 1 | 99 | - | 100 | 100 | - | 3146 | 572 | - | -
1014 | FNB | Transportleitung unbekannt | > DN1000-1300 | > 16 bar | 3843 | 1 | 1 | 317.9109 | 1942 | 26 | 105 | 105 | - | 1 | 99 | - | 100 | 100 | - | 3146 | 572 | - | -
1014 | FNB | Transportleitung unbekannt | > DN1000-1300 | > 16 bar | 3844 | 1 | 1 | 317.9109 | 1943 | 27 | 105 | 105 | - | 1 | 99 | - | 100 | 100 | - | 3146 | 572 | - | -
1014 | FNB | Transportleitung unbekannt | > DN1000-1300 | > 16 bar | 3845 | 1 | 1 | 317.9109 | 1944 | 28 | 105 | 105 | - | 1 | 99 | - | 100 | 100 | - | 3146 | 572 | - | -
1014 | FNB | Transportleitung unbekannt | > DN1000-1300 | > 16 bar | 3846 | 1 | 1 | 317.9109 | 1945 | 29 | 105 | 105 | - | 1 | 99 | - | 100 | 100 | - | 3146 | 572 | - | -
1014 | FNB | Transportleitung unbekannt | > DN1000-1300 | > 16 bar | 3847 | 1 | 1 | 317.9109 | 1946 | 30 | 105 | 105 | - | 1 | 99 | - | 100 | 100 | - | 3146 | 572 | - | -
1014 | FNB | Transportleitung unbekannt | > DN1000-1300 | > 16 bar | 3848 | 1 | 1 | 317.9109 | 1947 | 31 | 105 | 105 | - | 1 | 99 | - | 100 | 100 | - | 3146 | 572 | - | -
1014 | FNB | Transportleitung unbekannt | > DN1000-1300 | > 16 bar | 3849 | 1 | 1 | 317.9109 | 1948 | 32 | 105 | 105 | - | 1 | 99 | - | 100 | 100 | - | 3146 | 572 | - | -
1014 | FNB | Transportleitung unbekannt | > DN1000-1300 | > 16 bar | 3850 | 1 | 1 | 317.9109 | 1949 | 33 | 105 | 105 | - | 1 | 99 | - | 100 | 100 | - | 3146 | 572 | - | -
1014 | FNB | Transportleitung unbekannt | > DN1000-1300 | > 16 bar | 3851 | 1 | 1 | 331.885 | 1950 | 34 | 105 | 105 | - | 1 | 99 | - | 100 | 100 | - | 3146 | 572 | - | -
1014 | FNB | Transportleitung unbekannt | > DN1000-1300 | > 16 bar | 3852 | 1 | 1 | 331.885 | 1951 | 35 | 105 | 105 | - | 1 | 99 | - | 100 | 100 | - | 3146 | 572 | - | -
1014 | FNB | Transportleitung unbekannt | > DN1000-1300 | > 16 bar | 3853 | 1 | 1 | 331.885 | 1952 | 36 | 105 | 105 | - | 1 | 99 | - | 100 | 100 | - | 3146 | 572 | - | -
1014 | FNB | Transportleitung unbekannt | > DN1000-1300 | > 16 bar | 3854 | 1 | 1 | 331.885 | 1953 | 37 | 105 | 105 | - | 1 | 99 | - | 100 | 100 | - | 3146 | 572 | - | -
1014 | FNB | Transportleitung unbekannt | > DN1000-1300 | > 16 bar | 3855 | 1 | 1 | 331.885 | 1954 | 38 | 105 | 105 | - | 1 | 99 | - | 100 | 100 | - | 3146 | 572 | - | -
1014 | FNB | Transportleitung unbekannt | > DN1000-1300 | > 16 bar | 3856 | 1 | 1 | 331.885 | 1955 | 39 | 105 | 105 | - | 1 | 99 | - | 100 | 100 | - | 3146 | 572 | - | -
1014 | FNB | Transportleitung unbekannt | > DN1000-1300 | > 16 bar | 3857 | 1 | 1 | 331.885 | 1956 | 40 | 105 | 105 | - | 1 | 99 | - | 100 | 100 | - | 3146 | 572 | - | -
1014 | FNB | Transportleitung unbekannt | > DN1000-1300 | > 16 bar | 3858 | 1 | 1 | 331.885 | 1957 | 41 | 105 | 105 | - | 1 | 99 | - | 100 | 100 | - | 3146 | 572 | - | -
1014 | FNB | Transportleitung unbekannt | > DN1000-1300 | > 16 bar | 3859 | 1 | 1 | 331.885 | 1958 | 42 | 105 | 105 | - | 1 | 99 | - | 100 | 100 | - | 3146 | 572 | - | -
1014 | FNB | Transportleitung unbekannt | > DN1000-1300 | > 16 bar | 3860 | 1 | 1 | 331.885 | 1959 | 43 | 105 | 105 | - | 1 | 99 | - | 100 | 100 | - | 3146 | 572 | - | -
1014 | FNB | Transportleitung unbekannt | > DN1000-1300 | > 16 bar | 3861 | 1 | 1 | 2986.9651 | 1960 | 44 | 105 | 105 | - | 1 | 99 | - | 100 | 100 | - | 3146 | 572 | - | -
1014 | FNB | Transportleitung unbekannt | > DN1000-1300 | > 16 bar | 3862 | 1 | 1 | 2986.9651 | 1961 | 45 | 105 | 105 | - | 1 | 99 | - | 100 | 100 | - | 3146 | 572 | - | -
1014 | FNB | Transportleitung unbekannt | > DN1000-1300 | > 16 bar | 3863 | 1 | 1 | 2986.9651 | 1962 | 46 | 105 | 105 | - | 1 | 99 | - | 100 | 100 | - | 3146 | 572 | - | -
1014 | FNB | Transportleitung unbekannt | > DN1000-1300 | > 16 bar | 3864 | 1 | 1 | 2986.9651 | 1963 | 47 | 105 | 105 | - | 1 | 99 | - | 100 | 100 | - | 3146 | 572 | - | -
1014 | FNB | Transportleitung unbekannt | > DN1000-1300 | > 16 bar | 3865 | 1 | 1 | 2986.9651 | 1964 | 48 | 105 | 105 | - | 1 | 99 | - | 100 | 100 | - | 3146 | 572 | - | -
1014 | FNB | Transportleitung unbekannt | > DN1000-1300 | > 16 bar | 3866 | 1 | 1 | 2986.9651 | 1965 | 49 | 105 | 105 | - | 1 | 99 | - | 100 | 100 | - | 3146 | 572 | - | -
1014 | FNB | Transportleitung unbekannt | > DN1000-1300 | > 16 bar | 3867 | 1 | 1 | 2986.9651 | 1966 | 50 | 105 | 105 | - | 1 | 99 | - | 100 | 100 | - | 3146 | 572 | - | -
1014 | FNB | Transportleitung unbekannt | > DN1000-1300 | > 16 bar | 3868 | 1 | 1 | 2986.9651 | 1967 | 51 | 105 | 105 | - | 1 | 99 | - | 100 | 100 | - | 3146 | 572 | - | -
1014 | FNB | Transportleitung unbekannt | > DN1000-1300 | > 16 bar | 3869 | 1 | 1 | 2986.9651 | 1968 | 52 | 105 | 105 | - | 1 | 99 | - | 100 | 100 | - | 3146 | 572 | - | -
1014 | FNB | Transportleitung unbekannt | > DN1000-1300 | > 16 bar | 3870 | 1 | 1 | 2986.9651 | 1969 | 53 | 105 | 105 | - | 1 | 99 | - | 100 | 100 | - | 3146 | 572 | - | -
1014 | FNB | Transportleitung unbekannt | > DN1000-1300 | > 16 bar | 3871 | 1 | 1 | 3685.6704 | 1970 | 54 | 105 | 105 | - | 1 | 99 | - | 100 | 100 | - | 3146 | 572 | - | -
1014 | FNB | Transportleitung unbekannt | > DN1000-1300 | > 16 bar | 3872 | 1 | 1 | 3685.6704 | 1971 | 55 | 105 | 105 | - | 1 | 99 | - | 100 | 100 | - | 3146 | 572 | - | -
1014 | FNB | Transportleitung unbekannt | > DN1000-1300 | > 16 bar | 3873 | 1 | 1 | 3685.6704 | 1972 | 56 | 105 | 105 | - | 1 | 99 | - | 100 | 100 | - | 3146 | 572 | - | -
1014 | FNB | Transportleitung unbekannt | > DN1000-1300 | > 16 bar | 3874 | 1 | 1 | 3685.6704 | 1973 | 57 | 105 | 105 | - | 1 | 99 | - | 100 | 100 | - | 3146 | 572 | - | -
1014 | FNB | Transportleitung unbekannt | > DN1000-1300 | > 16 bar | 3875 | 1 | 1 | 3685.6704 | 1974 | 58 | 105 | 105 | - | 1 | 99 | - | 100 | 100 | - | 3146 | 572 | - | -
1014 | FNB | Transportleitung unbekannt | > DN1000-1300 | > 16 bar | 3876 | 1 | 1 | 3685.6704 | 1975 | 59 | 105 | 105 | - | 1 | 99 | - | 100 | 100 | - | 3146 | 572 | - | -
1014 | FNB | Transportleitung unbekannt | > DN1000-1300 | > 16 bar | 3877 | 1 | 1 | 3685.6704 | 1976 | 60 | 105 | 105 | - | 1 | 99 | - | 100 | 100 | - | 3146 | 572 | - | -
1014 | FNB | Transportleitung unbekannt | > DN1000-1300 | > 16 bar | 3878 | 1 | 1 | 3685.6704 | 1977 | 61 | 105 | 105 | - | 1 | 99 | - | 100 | 100 | - | 3146 | 572 | - | -
1014 | FNB | Transportleitung unbekannt | > DN1000-1300 | > 16 bar | 3879 | 1 | 1 | 3685.6704 | 1978 | 62 | 105 | 105 | - | 1 | 99 | - | 100 | 100 | - | 3146 | 572 | - | -
1014 | FNB | Transportleitung unbekannt | > DN1000-1300 | > 16 bar | 3880 | 1 | 1 | 3685.6704 | 1979 | 63 | 105 | 105 | - | 1 | 99 | - | 100 | 100 | - | 3146 | 572 | - | -
1014 | FNB | Transportleitung unbekannt | > DN1000-1300 | > 16 bar | 3881 | 1 | 1 | 2344.1562 | 1980 | 64 | 105 | 105 | - | 1 | 99 | - | 100 | 100 | - | 3146 | 572 | - | -
1014 | FNB | Transportleitung unbekannt | > DN1000-1300 | > 16 bar | 3882 | 1 | 1 | 2344.1562 | 1981 | 65 | 105 | 105 | - | 1 | 99 | - | 100 | 100 | - | 3146 | 572 | - | -
1014 | FNB | Transportleitung unbekannt | > DN1000-1300 | > 16 bar | 3883 | 1 | 1 | 2344.1562 | 1982 | 66 | 105 | 105 | - | 1 | 99 | - | 100 | 100 | - | 3146 | 572 | - | -
1014 | FNB | Transportleitung unbekannt | > DN1000-1300 | > 16 bar | 3884 | 1 | 1 | 2344.1562 | 1983 | 67 | 105 | 105 | - | 1 | 99 | - | 100 | 100 | - | 3146 | 572 | - | -
1014 | FNB | Transportleitung unbekannt | > DN1000-1300 | > 16 bar | 3885 | 1 | 1 | 2344.1562 | 1984 | 68 | 105 | 105 | - | 1 | 99 | - | 100 | 100 | - | 3146 | 572 | - | -
1014 | FNB | Transportleitung unbekannt | > DN1000-1300 | > 16 bar | 3886 | 1 | 1 | 2344.1562 | 1985 | 69 | 105 | 105 | - | 1 | 99 | - | 100 | 100 | - | 3146 | 572 | - | -
1014 | FNB | Transportleitung unbekannt | > DN1000-1300 | > 16 bar | 3887 | 1 | 1 | 2344.1562 | 1986 | 70 | 105 | 105 | - | 1 | 99 | - | 100 | 100 | - | 3146 | 572 | - | -
1014 | FNB | Transportleitung unbekannt | > DN1000-1300 | > 16 bar | 3888 | 1 | 1 | 2344.1562 | 1987 | 71 | 105 | 105 | - | 1 | 99 | - | 100 | 100 | - | 3146 | 572 | - | -
1014 | FNB | Transportleitung unbekannt | > DN1000-1300 | > 16 bar | 3889 | 1 | 1 | 2344.1562 | 1988 | 72 | 105 | 105 | - | 1 | 99 | - | 100 | 100 | - | 3146 | 572 | - | -
1014 | FNB | Transportleitung unbekannt | > DN1000-1300 | > 16 bar | 3890 | 1 | 1 | 2344.1562 | 1989 | 73 | 105 | 105 | - | 1 | 99 | - | 100 | 100 | - | 3146 | 572 | - | -
1014 | FNB | Transportleitung unbekannt | > DN1000-1300 | > 16 bar | 3891 | 1 | 1 | 2791.3276 | 1990 | 74 | 105 | 105 | - | 1 | 99 | - | 100 | 100 | - | 3146 | 572 | - | -
1014 | FNB | Transportleitung unbekannt | > DN1000-1300 | > 16 bar | 3892 | 1 | 1 | 2791.3276 | 1991 | 75 | 105 | 105 | - | 1 | 99 | - | 100 | 100 | - | 3146 | 572 | - | -
1014 | FNB | Transportleitung unbekannt | > DN1000-1300 | > 16 bar | 3893 | 1 | 1 | 2791.3276 | 1992 | 76 | 105 | 105 | - | 1 | 99 | - | 100 | 100 | - | 3146 | 572 | - | -
1014 | FNB | Transportleitung unbekannt | > DN1000-1300 | > 16 bar | 3894 | 1 | 1 | 2791.3276 | 1993 | 77 | 105 | 105 | - | 1 | 99 | - | 100 | 100 | - | 3146 | 572 | - | -
1014 | FNB | Transportleitung unbekannt | > DN1000-1300 | > 16 bar | 3895 | 1 | 1 | 2791.3276 | 1994 | 78 | 105 | 105 | - | 1 | 99 | - | 100 | 100 | - | 3146 | 572 | - | -
1014 | FNB | Transportleitung unbekannt | > DN1000-1300 | > 16 bar | 3896 | 1 | 1 | 2791.3276 | 1995 | 79 | 105 | 105 | - | 1 | 99 | - | 100 | 100 | - | 3146 | 572 | - | -
1014 | FNB | Transportleitung unbekannt | > DN1000-1300 | > 16 bar | 3897 | 1 | 1 | 2791.3276 | 1996 | 80 | 105 | 105 | - | 1 | 99 | - | 100 | 100 | - | 3146 | 572 | - | -
1014 | FNB | Transportleitung unbekannt | > DN1000-1300 | > 16 bar | 3898 | 1 | 1 | 2791.3276 | 1997 | 81 | 105 | 105 | - | 1 | 99 | - | 100 | 100 | - | 3146 | 572 | - | -
1014 | FNB | Transportleitung unbekannt | > DN1000-1300 | > 16 bar | 3899 | 1 | 1 | 2791.3276 | 1998 | 82 | 105 | 105 | - | 1 | 99 | - | 100 | 100 | - | 3146 | 572 | - | -
1014 | FNB | Transportleitung unbekannt | > DN1000-1300 | > 16 bar | 3900 | 1 | 1 | 2791.3276 | 1999 | 83 | 105 | 105 | - | 1 | 99 | - | 100 | 100 | - | 3146 | 572 | - | -
1014 | FNB | Transportleitung unbekannt | > DN1000-1300 | > 16 bar | 3901 | 1 | 1 | 709.1859 | 2000 | 84 | 105 | 105 | - | 1 | 99 | - | 100 | 100 | - | 3146 | 572 | - | -
1014 | FNB | Transportleitung unbekannt | > DN1000-1300 | > 16 bar | 3902 | 1 | 1 | 709.1859 | 2001 | 85 | 105 | 105 | - | 1 | 99 | - | 100 | 100 | - | 3146 | 572 | - | -
1014 | FNB | Transportleitung unbekannt | > DN1000-1300 | > 16 bar | 3903 | 1 | 1 | 709.1859 | 2002 | 86 | 105 | 105 | - | 1 | 99 | - | 100 | 100 | - | 3146 | 572 | - | -
1014 | FNB | Transportleitung unbekannt | > DN1000-1300 | > 16 bar | 3904 | 1 | 1 | 709.1859 | 2003 | 87 | 105 | 105 | - | 1 | 99 | - | 100 | 100 | - | 3146 | 572 | - | -
1014 | FNB | Transportleitung unbekannt | > DN1000-1300 | > 16 bar | 3905 | 1 | 1 | 709.1859 | 2004 | 88 | 105 | 105 | - | 1 | 99 | - | 100 | 100 | - | 3146 | 572 | - | -
1014 | FNB | Transportleitung unbekannt | > DN1000-1300 | > 16 bar | 3906 | 1 | 1 | 709.1859 | 2005 | 89 | 105 | 105 | - | 1 | 99 | - | 100 | 100 | - | 3146 | 572 | - | -
1014 | FNB | Transportleitung unbekannt | > DN1000-1300 | > 16 bar | 3907 | 1 | 1 | 709.1859 | 2006 | 90 | 105 | 105 | - | 1 | 99 | - | 100 | 100 | - | 3146 | 572 | - | -
1014 | FNB | Transportleitung unbekannt | > DN1000-1300 | > 16 bar | 3908 | 1 | 1 | 709.1859 | 2007 | 91 | 105 | 105 | - | 1 | 99 | - | 100 | 100 | - | 3146 | 572 | - | -
1014 | FNB | Transportleitung unbekannt | > DN1000-1300 | > 16 bar | 3909 | 1 | 1 | 709.1859 | 2008 | 92 | 105 | 105 | - | 1 | 99 | - | 100 | 100 | - | 3146 | 572 | - | -
1014 | FNB | Transportleitung unbekannt | > DN1000-1300 | > 16 bar | 3910 | 1 | 1 | 709.1859 | 2009 | 93 | 105 | 105 | - | 1 | 99 | - | 100 | 100 | - | 3146 | 572 | - | -
1014 | FNB | Transportleitung unbekannt | > DN1000-1300 | > 16 bar | 3911 | 1 | 1 | 807.0046 | 2010 | 94 | 105 | 105 | - | 1 | 99 | - | 100 | 100 | - | 3146 | 572 | - | -
1014 | FNB | Transportleitung unbekannt | > DN1000-1300 | > 16 bar | 3912 | 1 | 1 | 807.0046 | 2011 | 95 | 105 | 105 | - | 1 | 99 | - | 100 | 100 | - | 3146 | 572 | - | -
1014 | FNB | Transportleitung unbekannt | > DN1000-1300 | > 16 bar | 3913 | 1 | 1 | 807.0046 | 2012 | 96 | 105 | 105 | - | 1 | 99 | - | 100 | 100 | - | 3146 | 572 | - | -
1014 | FNB | Transportleitung unbekannt | > DN1000-1300 | > 16 bar | 3914 | 1 | 1 | 807.0046 | 2013 | 97 | 105 | 105 | - | 1 | 99 | - | 100 | 100 | - | 3146 | 572 | - | -
1014 | FNB | Transportleitung unbekannt | > DN1000-1300 | > 16 bar | 3915 | 1 | 1 | 807.0046 | 2014 | 98 | 105 | 105 | - | 1 | 99 | - | 100 | 100 | - | 3146 | 572 | - | -
1014 | FNB | Transportleitung unbekannt | > DN1000-1300 | > 16 bar | 3916 | 1 | 1 | 807.0046 | 2015 | 99 | 105 | 105 | - | 1 | 99 | - | 100 | 100 | - | 3146 | 572 | - | -
1014 | FNB | Transportleitung unbekannt | > DN1000-1300 | > 16 bar | 3917 | 1 | 1 | 807.0046 | 2016 | 100 | 105 | 105 | - | 1 | 99 | - | 100 | 100 | - | 3146 | 572 | - | -
1014 | FNB | Transportleitung unbekannt | > DN1000-1300 | > 16 bar | 3918 | 1 | 1 | 807.0046 | 2017 | 101 | 105 | 105 | - | 1 | 99 | - | 100 | 100 | - | 3146 | 572 | - | -
1014 | FNB | Transportleitung unbekannt | > DN1000-1300 | > 16 bar | 3919 | 1 | 1 | 807.0046 | 2018 | 102 | 105 | 105 | - | 1 | 99 | - | 100 | 100 | - | 3146 | 572 | - | -
1014 | FNB | Transportleitung unbekannt | > DN1000-1300 | > 16 bar | 3920 | 1 | 1 | 807.0046 | 2019 | 103 | 105 | 105 | - | 1 | 99 | - | 100 | 100 | - | 3146 | 572 | - | -
1015 | FNB | Transportleitung unbekannt | > DN1300 | > 16 bar | 3921 | 1 | 1 | 140.4723 | 1940 | 24 | 105 | 105 | - | 1 | 99 | - | 100 | 100 | - | 3982 | 724 | - | -
1015 | FNB | Transportleitung unbekannt | > DN1300 | > 16 bar | 3922 | 1 | 1 | 140.4723 | 1941 | 25 | 105 | 105 | - | 1 | 99 | - | 100 | 100 | - | 3982 | 724 | - | -
1015 | FNB | Transportleitung unbekannt | > DN1300 | > 16 bar | 3923 | 1 | 1 | 140.4723 | 1942 | 26 | 105 | 105 | - | 1 | 99 | - | 100 | 100 | - | 3982 | 724 | - | -
1015 | FNB | Transportleitung unbekannt | > DN1300 | > 16 bar | 3924 | 1 | 1 | 140.4723 | 1943 | 27 | 105 | 105 | - | 1 | 99 | - | 100 | 100 | - | 3982 | 724 | - | -
1015 | FNB | Transportleitung unbekannt | > DN1300 | > 16 bar | 3925 | 1 | 1 | 140.4723 | 1944 | 28 | 105 | 105 | - | 1 | 99 | - | 100 | 100 | - | 3982 | 724 | - | -
1015 | FNB | Transportleitung unbekannt | > DN1300 | > 16 bar | 3926 | 1 | 1 | 140.4723 | 1945 | 29 | 105 | 105 | - | 1 | 99 | - | 100 | 100 | - | 3982 | 724 | - | -
1015 | FNB | Transportleitung unbekannt | > DN1300 | > 16 bar | 3927 | 1 | 1 | 140.4723 | 1946 | 30 | 105 | 105 | - | 1 | 99 | - | 100 | 100 | - | 3982 | 724 | - | -
1015 | FNB | Transportleitung unbekannt | > DN1300 | > 16 bar | 3928 | 1 | 1 | 140.4723 | 1947 | 31 | 105 | 105 | - | 1 | 99 | - | 100 | 100 | - | 3982 | 724 | - | -
1015 | FNB | Transportleitung unbekannt | > DN1300 | > 16 bar | 3929 | 1 | 1 | 140.4723 | 1948 | 32 | 105 | 105 | - | 1 | 99 | - | 100 | 100 | - | 3982 | 724 | - | -
1015 | FNB | Transportleitung unbekannt | > DN1300 | > 16 bar | 3930 | 1 | 1 | 140.4723 | 1949 | 33 | 105 | 105 | - | 1 | 99 | - | 100 | 100 | - | 3982 | 724 | - | -
1015 | FNB | Transportleitung unbekannt | > DN1300 | > 16 bar | 3931 | 1 | 1 | 146.6469 | 1950 | 34 | 105 | 105 | - | 1 | 99 | - | 100 | 100 | - | 3982 | 724 | - | -
1015 | FNB | Transportleitung unbekannt | > DN1300 | > 16 bar | 3932 | 1 | 1 | 146.6469 | 1951 | 35 | 105 | 105 | - | 1 | 99 | - | 100 | 100 | - | 3982 | 724 | - | -
1015 | FNB | Transportleitung unbekannt | > DN1300 | > 16 bar | 3933 | 1 | 1 | 146.6469 | 1952 | 36 | 105 | 105 | - | 1 | 99 | - | 100 | 100 | - | 3982 | 724 | - | -
1015 | FNB | Transportleitung unbekannt | > DN1300 | > 16 bar | 3934 | 1 | 1 | 146.6469 | 1953 | 37 | 105 | 105 | - | 1 | 99 | - | 100 | 100 | - | 3982 | 724 | - | -
1015 | FNB | Transportleitung unbekannt | > DN1300 | > 16 bar | 3935 | 1 | 1 | 146.6469 | 1954 | 38 | 105 | 105 | - | 1 | 99 | - | 100 | 100 | - | 3982 | 724 | - | -
1015 | FNB | Transportleitung unbekannt | > DN1300 | > 16 bar | 3936 | 1 | 1 | 146.6469 | 1955 | 39 | 105 | 105 | - | 1 | 99 | - | 100 | 100 | - | 3982 | 724 | - | -
1015 | FNB | Transportleitung unbekannt | > DN1300 | > 16 bar | 3937 | 1 | 1 | 146.6469 | 1956 | 40 | 105 | 105 | - | 1 | 99 | - | 100 | 100 | - | 3982 | 724 | - | -
1015 | FNB | Transportleitung unbekannt | > DN1300 | > 16 bar | 3938 | 1 | 1 | 146.6469 | 1957 | 41 | 105 | 105 | - | 1 | 99 | - | 100 | 100 | - | 3982 | 724 | - | -
1015 | FNB | Transportleitung unbekannt | > DN1300 | > 16 bar | 3939 | 1 | 1 | 146.6469 | 1958 | 42 | 105 | 105 | - | 1 | 99 | - | 100 | 100 | - | 3982 | 724 | - | -
1015 | FNB | Transportleitung unbekannt | > DN1300 | > 16 bar | 3940 | 1 | 1 | 146.6469 | 1959 | 43 | 105 | 105 | - | 1 | 99 | - | 100 | 100 | - | 3982 | 724 | - | -
1015 | FNB | Transportleitung unbekannt | > DN1300 | > 16 bar | 3941 | 1 | 1 | 1319.8218 | 1960 | 44 | 105 | 105 | - | 1 | 99 | - | 100 | 100 | - | 3982 | 724 | - | -
1015 | FNB | Transportleitung unbekannt | > DN1300 | > 16 bar | 3942 | 1 | 1 | 1319.8218 | 1961 | 45 | 105 | 105 | - | 1 | 99 | - | 100 | 100 | - | 3982 | 724 | - | -
1015 | FNB | Transportleitung unbekannt | > DN1300 | > 16 bar | 3943 | 1 | 1 | 1319.8218 | 1962 | 46 | 105 | 105 | - | 1 | 99 | - | 100 | 100 | - | 3982 | 724 | - | -
1015 | FNB | Transportleitung unbekannt | > DN1300 | > 16 bar | 3944 | 1 | 1 | 1319.8218 | 1963 | 47 | 105 | 105 | - | 1 | 99 | - | 100 | 100 | - | 3982 | 724 | - | -
1015 | FNB | Transportleitung unbekannt | > DN1300 | > 16 bar | 3945 | 1 | 1 | 1319.8218 | 1964 | 48 | 105 | 105 | - | 1 | 99 | - | 100 | 100 | - | 3982 | 724 | - | -
1015 | FNB | Transportleitung unbekannt | > DN1300 | > 16 bar | 3946 | 1 | 1 | 1319.8218 | 1965 | 49 | 105 | 105 | - | 1 | 99 | - | 100 | 100 | - | 3982 | 724 | - | -
1015 | FNB | Transportleitung unbekannt | > DN1300 | > 16 bar | 3947 | 1 | 1 | 1319.8218 | 1966 | 50 | 105 | 105 | - | 1 | 99 | - | 100 | 100 | - | 3982 | 724 | - | -
1015 | FNB | Transportleitung unbekannt | > DN1300 | > 16 bar | 3948 | 1 | 1 | 1319.8218 | 1967 | 51 | 105 | 105 | - | 1 | 99 | - | 100 | 100 | - | 3982 | 724 | - | -
1015 | FNB | Transportleitung unbekannt | > DN1300 | > 16 bar | 3949 | 1 | 1 | 1319.8218 | 1968 | 52 | 105 | 105 | - | 1 | 99 | - | 100 | 100 | - | 3982 | 724 | - | -
1015 | FNB | Transportleitung unbekannt | > DN1300 | > 16 bar | 3950 | 1 | 1 | 1319.8218 | 1969 | 53 | 105 | 105 | - | 1 | 99 | - | 100 | 100 | - | 3982 | 724 | - | -
1015 | FNB | Transportleitung unbekannt | > DN1300 | > 16 bar | 3951 | 1 | 1 | 1628.552 | 1970 | 54 | 105 | 105 | - | 1 | 99 | - | 100 | 100 | - | 3982 | 724 | - | -
1015 | FNB | Transportleitung unbekannt | > DN1300 | > 16 bar | 3952 | 1 | 1 | 1628.552 | 1971 | 55 | 105 | 105 | - | 1 | 99 | - | 100 | 100 | - | 3982 | 724 | - | -
1015 | FNB | Transportleitung unbekannt | > DN1300 | > 16 bar | 3953 | 1 | 1 | 1628.552 | 1972 | 56 | 105 | 105 | - | 1 | 99 | - | 100 | 100 | - | 3982 | 724 | - | -
1015 | FNB | Transportleitung unbekannt | > DN1300 | > 16 bar | 3954 | 1 | 1 | 1628.552 | 1973 | 57 | 105 | 105 | - | 1 | 99 | - | 100 | 100 | - | 3982 | 724 | - | -
1015 | FNB | Transportleitung unbekannt | > DN1300 | > 16 bar | 3955 | 1 | 1 | 1628.552 | 1974 | 58 | 105 | 105 | - | 1 | 99 | - | 100 | 100 | - | 3982 | 724 | - | -
1015 | FNB | Transportleitung unbekannt | > DN1300 | > 16 bar | 3956 | 1 | 1 | 1628.552 | 1975 | 59 | 105 | 105 | - | 1 | 99 | - | 100 | 100 | - | 3982 | 724 | - | -
1015 | FNB | Transportleitung unbekannt | > DN1300 | > 16 bar | 3957 | 1 | 1 | 1628.552 | 1976 | 60 | 105 | 105 | - | 1 | 99 | - | 100 | 100 | - | 3982 | 724 | - | -
1015 | FNB | Transportleitung unbekannt | > DN1300 | > 16 bar | 3958 | 1 | 1 | 1628.552 | 1977 | 61 | 105 | 105 | - | 1 | 99 | - | 100 | 100 | - | 3982 | 724 | - | -
1015 | FNB | Transportleitung unbekannt | > DN1300 | > 16 bar | 3959 | 1 | 1 | 1628.552 | 1978 | 62 | 105 | 105 | - | 1 | 99 | - | 100 | 100 | - | 3982 | 724 | - | -
1015 | FNB | Transportleitung unbekannt | > DN1300 | > 16 bar | 3960 | 1 | 1 | 1628.552 | 1979 | 63 | 105 | 105 | - | 1 | 99 | - | 100 | 100 | - | 3982 | 724 | - | -
1015 | FNB | Transportleitung unbekannt | > DN1300 | > 16 bar | 3961 | 1 | 1 | 1035.79 | 1980 | 64 | 105 | 105 | - | 1 | 99 | - | 100 | 100 | - | 3982 | 724 | - | -
1015 | FNB | Transportleitung unbekannt | > DN1300 | > 16 bar | 3962 | 1 | 1 | 1035.79 | 1981 | 65 | 105 | 105 | - | 1 | 99 | - | 100 | 100 | - | 3982 | 724 | - | -
1015 | FNB | Transportleitung unbekannt | > DN1300 | > 16 bar | 3963 | 1 | 1 | 1035.79 | 1982 | 66 | 105 | 105 | - | 1 | 99 | - | 100 | 100 | - | 3982 | 724 | - | -
1015 | FNB | Transportleitung unbekannt | > DN1300 | > 16 bar | 3964 | 1 | 1 | 1035.79 | 1983 | 67 | 105 | 105 | - | 1 | 99 | - | 100 | 100 | - | 3982 | 724 | - | -
1015 | FNB | Transportleitung unbekannt | > DN1300 | > 16 bar | 3965 | 1 | 1 | 1035.79 | 1984 | 68 | 105 | 105 | - | 1 | 99 | - | 100 | 100 | - | 3982 | 724 | - | -
1015 | FNB | Transportleitung unbekannt | > DN1300 | > 16 bar | 3966 | 1 | 1 | 1035.79 | 1985 | 69 | 105 | 105 | - | 1 | 99 | - | 100 | 100 | - | 3982 | 724 | - | -
1015 | FNB | Transportleitung unbekannt | > DN1300 | > 16 bar | 3967 | 1 | 1 | 1035.79 | 1986 | 70 | 105 | 105 | - | 1 | 99 | - | 100 | 100 | - | 3982 | 724 | - | -
1015 | FNB | Transportleitung unbekannt | > DN1300 | > 16 bar | 3968 | 1 | 1 | 1035.79 | 1987 | 71 | 105 | 105 | - | 1 | 99 | - | 100 | 100 | - | 3982 | 724 | - | -
1015 | FNB | Transportleitung unbekannt | > DN1300 | > 16 bar | 3969 | 1 | 1 | 1035.79 | 1988 | 72 | 105 | 105 | - | 1 | 99 | - | 100 | 100 | - | 3982 | 724 | - | -
1015 | FNB | Transportleitung unbekannt | > DN1300 | > 16 bar | 3970 | 1 | 1 | 1035.79 | 1989 | 73 | 105 | 105 | - | 1 | 99 | - | 100 | 100 | - | 3982 | 724 | - | -
1015 | FNB | Transportleitung unbekannt | > DN1300 | > 16 bar | 3971 | 1 | 1 | 1233.3773 | 1990 | 74 | 105 | 105 | - | 1 | 99 | - | 100 | 100 | - | 3982 | 724 | - | -
1015 | FNB | Transportleitung unbekannt | > DN1300 | > 16 bar | 3972 | 1 | 1 | 1233.3773 | 1991 | 75 | 105 | 105 | - | 1 | 99 | - | 100 | 100 | - | 3982 | 724 | - | -
1015 | FNB | Transportleitung unbekannt | > DN1300 | > 16 bar | 3973 | 1 | 1 | 1233.3773 | 1992 | 76 | 105 | 105 | - | 1 | 99 | - | 100 | 100 | - | 3982 | 724 | - | -
1015 | FNB | Transportleitung unbekannt | > DN1300 | > 16 bar | 3974 | 1 | 1 | 1233.3773 | 1993 | 77 | 105 | 105 | - | 1 | 99 | - | 100 | 100 | - | 3982 | 724 | - | -
1015 | FNB | Transportleitung unbekannt | > DN1300 | > 16 bar | 3975 | 1 | 1 | 1233.3773 | 1994 | 78 | 105 | 105 | - | 1 | 99 | - | 100 | 100 | - | 3982 | 724 | - | -
1015 | FNB | Transportleitung unbekannt | > DN1300 | > 16 bar | 3976 | 1 | 1 | 1233.3773 | 1995 | 79 | 105 | 105 | - | 1 | 99 | - | 100 | 100 | - | 3982 | 724 | - | -
1015 | FNB | Transportleitung unbekannt | > DN1300 | > 16 bar | 3977 | 1 | 1 | 1233.3773 | 1996 | 80 | 105 | 105 | - | 1 | 99 | - | 100 | 100 | - | 3982 | 724 | - | -
1015 | FNB | Transportleitung unbekannt | > DN1300 | > 16 bar | 3978 | 1 | 1 | 1233.3773 | 1997 | 81 | 105 | 105 | - | 1 | 99 | - | 100 | 100 | - | 3982 | 724 | - | -
1015 | FNB | Transportleitung unbekannt | > DN1300 | > 16 bar | 3979 | 1 | 1 | 1233.3773 | 1998 | 82 | 105 | 105 | - | 1 | 99 | - | 100 | 100 | - | 3982 | 724 | - | -
1015 | FNB | Transportleitung unbekannt | > DN1300 | > 16 bar | 3980 | 1 | 1 | 1233.3773 | 1999 | 83 | 105 | 105 | - | 1 | 99 | - | 100 | 100 | - | 3982 | 724 | - | -
1015 | FNB | Transportleitung unbekannt | > DN1300 | > 16 bar | 3981 | 1 | 1 | 313.3612 | 2000 | 84 | 105 | 105 | - | 1 | 99 | - | 100 | 100 | - | 3982 | 724 | - | -
1015 | FNB | Transportleitung unbekannt | > DN1300 | > 16 bar | 3982 | 1 | 1 | 313.3612 | 2001 | 85 | 105 | 105 | - | 1 | 99 | - | 100 | 100 | - | 3982 | 724 | - | -
1015 | FNB | Transportleitung unbekannt | > DN1300 | > 16 bar | 3983 | 1 | 1 | 313.3612 | 2002 | 86 | 105 | 105 | - | 1 | 99 | - | 100 | 100 | - | 3982 | 724 | - | -
1015 | FNB | Transportleitung unbekannt | > DN1300 | > 16 bar | 3984 | 1 | 1 | 313.3612 | 2003 | 87 | 105 | 105 | - | 1 | 99 | - | 100 | 100 | - | 3982 | 724 | - | -
1015 | FNB | Transportleitung unbekannt | > DN1300 | > 16 bar | 3985 | 1 | 1 | 313.3612 | 2004 | 88 | 105 | 105 | - | 1 | 99 | - | 100 | 100 | - | 3982 | 724 | - | -
1015 | FNB | Transportleitung unbekannt | > DN1300 | > 16 bar | 3986 | 1 | 1 | 313.3612 | 2005 | 89 | 105 | 105 | - | 1 | 99 | - | 100 | 100 | - | 3982 | 724 | - | -
1015 | FNB | Transportleitung unbekannt | > DN1300 | > 16 bar | 3987 | 1 | 1 | 313.3612 | 2006 | 90 | 105 | 105 | - | 1 | 99 | - | 100 | 100 | - | 3982 | 724 | - | -
1015 | FNB | Transportleitung unbekannt | > DN1300 | > 16 bar | 3988 | 1 | 1 | 313.3612 | 2007 | 91 | 105 | 105 | - | 1 | 99 | - | 100 | 100 | - | 3982 | 724 | - | -
1015 | FNB | Transportleitung unbekannt | > DN1300 | > 16 bar | 3989 | 1 | 1 | 313.3612 | 2008 | 92 | 105 | 105 | - | 1 | 99 | - | 100 | 100 | - | 3982 | 724 | - | -
1015 | FNB | Transportleitung unbekannt | > DN1300 | > 16 bar | 3990 | 1 | 1 | 313.3612 | 2009 | 93 | 105 | 105 | - | 1 | 99 | - | 100 | 100 | - | 3982 | 724 | - | -
1015 | FNB | Transportleitung unbekannt | > DN1300 | > 16 bar | 3991 | 1 | 1 | 356.5834 | 2010 | 94 | 105 | 105 | - | 1 | 99 | - | 100 | 100 | - | 3982 | 724 | - | -
1015 | FNB | Transportleitung unbekannt | > DN1300 | > 16 bar | 3992 | 1 | 1 | 356.5834 | 2011 | 95 | 105 | 105 | - | 1 | 99 | - | 100 | 100 | - | 3982 | 724 | - | -
1015 | FNB | Transportleitung unbekannt | > DN1300 | > 16 bar | 3993 | 1 | 1 | 356.5834 | 2012 | 96 | 105 | 105 | - | 1 | 99 | - | 100 | 100 | - | 3982 | 724 | - | -
1015 | FNB | Transportleitung unbekannt | > DN1300 | > 16 bar | 3994 | 1 | 1 | 356.5834 | 2013 | 97 | 105 | 105 | - | 1 | 99 | - | 100 | 100 | - | 3982 | 724 | - | -
1015 | FNB | Transportleitung unbekannt | > DN1300 | > 16 bar | 3995 | 1 | 1 | 356.5834 | 2014 | 98 | 105 | 105 | - | 1 | 99 | - | 100 | 100 | - | 3982 | 724 | - | -
1015 | FNB | Transportleitung unbekannt | > DN1300 | > 16 bar | 3996 | 1 | 1 | 356.5834 | 2015 | 99 | 105 | 105 | - | 1 | 99 | - | 100 | 100 | - | 3982 | 724 | - | -
1015 | FNB | Transportleitung unbekannt | > DN1300 | > 16 bar | 3997 | 1 | 1 | 356.5834 | 2016 | 100 | 105 | 105 | - | 1 | 99 | - | 100 | 100 | - | 3982 | 724 | - | -
1015 | FNB | Transportleitung unbekannt | > DN1300 | > 16 bar | 3998 | 1 | 1 | 356.5834 | 2017 | 101 | 105 | 105 | - | 1 | 99 | - | 100 | 100 | - | 3982 | 724 | - | -
1015 | FNB | Transportleitung unbekannt | > DN1300 | > 16 bar | 3999 | 1 | 1 | 356.5834 | 2018 | 102 | 105 | 105 | - | 1 | 99 | - | 100 | 100 | - | 3982 | 724 | - | -
1015 | FNB | Transportleitung unbekannt | > DN1300 | > 16 bar | 4000 | 1 | 1 | 356.5834 | 2019 | 103 | 105 | 105 | - | 1 | 99 | - | 100 | 100 | - | 3982 | 724 | - | -
1010 | FNB | Transportleitung St | 0 | ≤ 16 bar | 4001 | 1 | 1 | 5880 | 1910 | 0 | 105 | 105 | - | 1 | 99 | - | 100 | 100 | - | 1045 | 190 | - | -
1010 | FNB | Transportleitung St | 0 | ≤ 16 bar | 4002 | 1 | 1 | 5880 | 1911 | 0 | 105 | 105 | - | 1 | 99 | - | 100 | 100 | - | 1045 | 190 | - | -
1010 | FNB | Transportleitung St | 0 | ≤ 16 bar | 4003 | 1 | 1 | 5880 | 1912 | 0 | 105 | 105 | - | 1 | 99 | - | 100 | 100 | - | 1045 | 190 | - | -
1010 | FNB | Transportleitung St | 0 | ≤ 16 bar | 4004 | 1 | 1 | 5880 | 1913 | 0 | 105 | 105 | - | 1 | 99 | - | 100 | 100 | - | 1045 | 190 | - | -
1010 | FNB | Transportleitung St | 0 | ≤ 16 bar | 4005 | 1 | 1 | 5880 | 1914 | 0 | 105 | 105 | - | 1 | 99 | - | 100 | 100 | - | 1045 | 190 | - | -
1010 | FNB | Transportleitung St | 0 | ≤ 16 bar | 4006 | 1 | 1 | 5880 | 1915 | 0 | 105 | 105 | - | 1 | 99 | - | 100 | 100 | - | 1045 | 190 | - | -
1010 | FNB | Transportleitung St | 0 | ≤ 16 bar | 4007 | 1 | 1 | 5880 | 1916 | 0 | 105 | 105 | - | 1 | 99 | - | 100 | 100 | - | 1045 | 190 | - | -
1010 | FNB | Transportleitung St | 0 | ≤ 16 bar | 4008 | 1 | 1 | 5880 | 1917 | 1 | 105 | 105 | - | 1 | 99 | - | 100 | 100 | - | 1045 | 190 | - | -
1010 | FNB | Transportleitung St | 0 | ≤ 16 bar | 4009 | 1 | 1 | 5880 | 1918 | 2 | 105 | 105 | - | 1 | 99 | - | 100 | 100 | - | 1045 | 190 | - | -
1010 | FNB | Transportleitung St | 0 | ≤ 16 bar | 4010 | 1 | 1 | 5880 | 1919 | 3 | 105 | 105 | - | 1 | 99 | - | 100 | 100 | - | 1045 | 190 | - | -
1010 | FNB | Transportleitung St | 0 | ≤ 16 bar | 4011 | 1 | 1 | 9878.4 | 1920 | 4 | 105 | 105 | - | 1 | 99 | - | 100 | 100 | - | 1045 | 190 | - | -
1010 | FNB | Transportleitung St | 0 | ≤ 16 bar | 4012 | 1 | 1 | 9878.4 | 1921 | 5 | 105 | 105 | - | 1 | 99 | - | 100 | 100 | - | 1045 | 190 | - | -
1010 | FNB | Transportleitung St | 0 | ≤ 16 bar | 4013 | 1 | 1 | 9878.4 | 1922 | 6 | 105 | 105 | - | 1 | 99 | - | 100 | 100 | - | 1045 | 190 | - | -
1010 | FNB | Transportleitung St | 0 | ≤ 16 bar | 4014 | 1 | 1 | 9878.4 | 1923 | 7 | 105 | 105 | - | 1 | 99 | - | 100 | 100 | - | 1045 | 190 | - | -
1010 | FNB | Transportleitung St | 0 | ≤ 16 bar | 4015 | 1 | 1 | 9878.4 | 1924 | 8 | 105 | 105 | - | 1 | 99 | - | 100 | 100 | - | 1045 | 190 | - | -
1010 | FNB | Transportleitung St | 0 | ≤ 16 bar | 4016 | 1 | 1 | 9878.4 | 1925 | 9 | 105 | 105 | - | 1 | 99 | - | 100 | 100 | - | 1045 | 190 | - | -
1010 | FNB | Transportleitung St | 0 | ≤ 16 bar | 4017 | 1 | 1 | 9878.4 | 1926 | 10 | 105 | 105 | - | 1 | 99 | - | 100 | 100 | - | 1045 | 190 | - | -
1010 | FNB | Transportleitung St | 0 | ≤ 16 bar | 4018 | 1 | 1 | 9878.4 | 1927 | 11 | 105 | 105 | - | 1 | 99 | - | 100 | 100 | - | 1045 | 190 | - | -
1010 | FNB | Transportleitung St | 0 | ≤ 16 bar | 4019 | 1 | 1 | 9878.4 | 1928 | 12 | 105 | 105 | - | 1 | 99 | - | 100 | 100 | - | 1045 | 190 | - | -
1010 | FNB | Transportleitung St | 0 | ≤ 16 bar | 4020 | 1 | 1 | 9878.4 | 1929 | 13 | 105 | 105 | - | 1 | 99 | - | 100 | 100 | - | 1045 | 190 | - | -
1010 | FNB | Transportleitung St | 0 | ≤ 16 bar | 4021 | 1 | 1 | 43512 | 1930 | 14 | 105 | 105 | - | 1 | 99 | - | 100 | 100 | - | 1045 | 190 | - | -
1010 | FNB | Transportleitung St | 0 | ≤ 16 bar | 4022 | 1 | 1 | 43512 | 1931 | 15 | 105 | 105 | - | 1 | 99 | - | 100 | 100 | - | 1045 | 190 | - | -
1010 | FNB | Transportleitung St | 0 | ≤ 16 bar | 4023 | 1 | 1 | 43512 | 1932 | 16 | 105 | 105 | - | 1 | 99 | - | 100 | 100 | - | 1045 | 190 | - | -
1010 | FNB | Transportleitung St | 0 | ≤ 16 bar | 4024 | 1 | 1 | 43512 | 1933 | 17 | 105 | 105 | - | 1 | 99 | - | 100 | 100 | - | 1045 | 190 | - | -
1010 | FNB | Transportleitung St | 0 | ≤ 16 bar | 4025 | 1 | 1 | 43512 | 1934 | 18 | 105 | 105 | - | 1 | 99 | - | 100 | 100 | - | 1045 | 190 | - | -
1010 | FNB | Transportleitung St | 0 | ≤ 16 bar | 4026 | 1 | 1 | 43512 | 1935 | 19 | 105 | 105 | - | 1 | 99 | - | 100 | 100 | - | 1045 | 190 | - | -
1010 | FNB | Transportleitung St | 0 | ≤ 16 bar | 4027 | 1 | 1 | 43512 | 1936 | 20 | 105 | 105 | - | 1 | 99 | - | 100 | 100 | - | 1045 | 190 | - | -
1010 | FNB | Transportleitung St | 0 | ≤ 16 bar | 4028 | 1 | 1 | 43512 | 1937 | 21 | 105 | 105 | - | 1 | 99 | - | 100 | 100 | - | 1045 | 190 | - | -
1010 | FNB | Transportleitung St | 0 | ≤ 16 bar | 4029 | 1 | 1 | 43512 | 1938 | 22 | 105 | 105 | - | 1 | 99 | - | 100 | 100 | - | 1045 | 190 | - | -
1010 | FNB | Transportleitung St | 0 | ≤ 16 bar | 4030 | 1 | 1 | 43512 | 1939 | 23 | 105 | 105 | - | 1 | 99 | - | 100 | 100 | - | 1045 | 190 | - | -
1010 | FNB | Transportleitung St | 0 | ≤ 16 bar | 4031 | 1 | 1 | 20697.6 | 1940 | 24 | 105 | 105 | - | 1 | 99 | - | 100 | 100 | - | 1045 | 190 | - | -
1010 | FNB | Transportleitung St | 0 | ≤ 16 bar | 4032 | 1 | 1 | 20697.6 | 1941 | 25 | 105 | 105 | - | 1 | 99 | - | 100 | 100 | - | 1045 | 190 | - | -
1010 | FNB | Transportleitung St | 0 | ≤ 16 bar | 4033 | 1 | 1 | 20697.6 | 1942 | 26 | 105 | 105 | - | 1 | 99 | - | 100 | 100 | - | 1045 | 190 | - | -
1010 | FNB | Transportleitung St | 0 | ≤ 16 bar | 4034 | 1 | 1 | 20697.6 | 1943 | 27 | 105 | 105 | - | 1 | 99 | - | 100 | 100 | - | 1045 | 190 | - | -
1010 | FNB | Transportleitung St | 0 | ≤ 16 bar | 4035 | 1 | 1 | 20697.6 | 1944 | 28 | 105 | 105 | - | 1 | 99 | - | 100 | 100 | - | 1045 | 190 | - | -
1010 | FNB | Transportleitung St | 0 | ≤ 16 bar | 4036 | 1 | 1 | 20697.6 | 1945 | 29 | 105 | 105 | - | 1 | 99 | - | 100 | 100 | - | 1045 | 190 | - | -
1010 | FNB | Transportleitung St | 0 | ≤ 16 bar | 4037 | 1 | 1 | 20697.6 | 1946 | 30 | 105 | 105 | - | 1 | 99 | - | 100 | 100 | - | 1045 | 190 | - | -
1010 | FNB | Transportleitung St | 0 | ≤ 16 bar | 4038 | 1 | 1 | 20697.6 | 1947 | 31 | 105 | 105 | - | 1 | 99 | - | 100 | 100 | - | 1045 | 190 | - | -
1010 | FNB | Transportleitung St | 0 | ≤ 16 bar | 4039 | 1 | 1 | 20697.6 | 1948 | 32 | 105 | 105 | - | 1 | 99 | - | 100 | 100 | - | 1045 | 190 | - | -
1010 | FNB | Transportleitung St | 0 | ≤ 16 bar | 4040 | 1 | 1 | 20697.6 | 1949 | 33 | 105 | 105 | - | 1 | 99 | - | 100 | 100 | - | 1045 | 190 | - | -
1010 | FNB | Transportleitung St | 0 | ≤ 16 bar | 4041 | 1 | 1 | 32928 | 1950 | 34 | 105 | 105 | - | 1 | 99 | - | 100 | 100 | - | 1045 | 190 | - | -
1010 | FNB | Transportleitung St | 0 | ≤ 16 bar | 4042 | 1 | 1 | 32928 | 1951 | 35 | 105 | 105 | - | 1 | 99 | - | 100 | 100 | - | 1045 | 190 | - | -
1010 | FNB | Transportleitung St | 0 | ≤ 16 bar | 4043 | 1 | 1 | 32928 | 1952 | 36 | 105 | 105 | - | 1 | 99 | - | 100 | 100 | - | 1045 | 190 | - | -
1010 | FNB | Transportleitung St | 0 | ≤ 16 bar | 4044 | 1 | 1 | 32928 | 1953 | 37 | 105 | 105 | - | 1 | 99 | - | 100 | 100 | - | 1045 | 190 | - | -
1010 | FNB | Transportleitung St | 0 | ≤ 16 bar | 4045 | 1 | 1 | 32928 | 1954 | 38 | 105 | 105 | - | 1 | 99 | - | 100 | 100 | - | 1045 | 190 | - | -
1010 | FNB | Transportleitung St | 0 | ≤ 16 bar | 4046 | 1 | 1 | 32928 | 1955 | 39 | 105 | 105 | - | 1 | 99 | - | 100 | 100 | - | 1045 | 190 | - | -
1010 | FNB | Transportleitung St | 0 | ≤ 16 bar | 4047 | 1 | 1 | 32928 | 1956 | 40 | 105 | 105 | - | 1 | 99 | - | 100 | 100 | - | 1045 | 190 | - | -
1010 | FNB | Transportleitung St | 0 | ≤ 16 bar | 4048 | 1 | 1 | 32928 | 1957 | 41 | 105 | 105 | - | 1 | 99 | - | 100 | 100 | - | 1045 | 190 | - | -
1010 | FNB | Transportleitung St | 0 | ≤ 16 bar | 4049 | 1 | 1 | 32928 | 1958 | 42 | 105 | 105 | - | 1 | 99 | - | 100 | 100 | - | 1045 | 190 | - | -
1010 | FNB | Transportleitung St | 0 | ≤ 16 bar | 4050 | 1 | 1 | 32928 | 1959 | 43 | 105 | 105 | - | 1 | 99 | - | 100 | 100 | - | 1045 | 190 | - | -
1010 | FNB | Transportleitung St | 0 | ≤ 16 bar | 4051 | 1 | 1 | 29635.2 | 1960 | 44 | 105 | 105 | - | 1 | 99 | - | 100 | 100 | - | 1045 | 190 | - | -
1010 | FNB | Transportleitung St | 0 | ≤ 16 bar | 4052 | 1 | 1 | 29635.2 | 1961 | 45 | 105 | 105 | - | 1 | 99 | - | 100 | 100 | - | 1045 | 190 | - | -
1010 | FNB | Transportleitung St | 0 | ≤ 16 bar | 4053 | 1 | 1 | 29635.2 | 1962 | 46 | 105 | 105 | - | 1 | 99 | - | 100 | 100 | - | 1045 | 190 | - | -
1010 | FNB | Transportleitung St | 0 | ≤ 16 bar | 4054 | 1 | 1 | 29635.2 | 1963 | 47 | 105 | 105 | - | 1 | 99 | - | 100 | 100 | - | 1045 | 190 | - | -
1010 | FNB | Transportleitung St | 0 | ≤ 16 bar | 4055 | 1 | 1 | 29635.2 | 1964 | 48 | 105 | 105 | - | 1 | 99 | - | 100 | 100 | - | 1045 | 190 | - | -
1010 | FNB | Transportleitung St | 0 | ≤ 16 bar | 4056 | 1 | 1 | 29635.2 | 1965 | 49 | 105 | 105 | - | 1 | 99 | - | 100 | 100 | - | 1045 | 190 | - | -
1010 | FNB | Transportleitung St | 0 | ≤ 16 bar | 4057 | 1 | 1 | 29635.2 | 1966 | 50 | 105 | 105 | - | 1 | 99 | - | 100 | 100 | - | 1045 | 190 | - | -
1010 | FNB | Transportleitung St | 0 | ≤ 16 bar | 4058 | 1 | 1 | 29635.2 | 1967 | 51 | 105 | 105 | - | 1 | 99 | - | 100 | 100 | - | 1045 | 190 | - | -
1010 | FNB | Transportleitung St | 0 | ≤ 16 bar | 4059 | 1 | 1 | 29635.2 | 1968 | 52 | 105 | 105 | - | 1 | 99 | - | 100 | 100 | - | 1045 | 190 | - | -
1010 | FNB | Transportleitung St | 0 | ≤ 16 bar | 4060 | 1 | 1 | 29635.2 | 1969 | 53 | 105 | 105 | - | 1 | 99 | - | 100 | 100 | - | 1045 | 190 | - | -
1010 | FNB | Transportleitung St | 0 | ≤ 16 bar | 4061 | 1 | 1 | 26107.2 | 1970 | 54 | 105 | 105 | - | 1 | 99 | - | 100 | 100 | - | 1045 | 190 | - | -
1010 | FNB | Transportleitung St | 0 | ≤ 16 bar | 4062 | 1 | 1 | 26107.2 | 1971 | 55 | 105 | 105 | - | 1 | 99 | - | 100 | 100 | - | 1045 | 190 | - | -
1010 | FNB | Transportleitung St | 0 | ≤ 16 bar | 4063 | 1 | 1 | 26107.2 | 1972 | 56 | 105 | 105 | - | 1 | 99 | - | 100 | 100 | - | 1045 | 190 | - | -
1010 | FNB | Transportleitung St | 0 | ≤ 16 bar | 4064 | 1 | 1 | 26107.2 | 1973 | 57 | 105 | 105 | - | 1 | 99 | - | 100 | 100 | - | 1045 | 190 | - | -
1010 | FNB | Transportleitung St | 0 | ≤ 16 bar | 4065 | 1 | 1 | 26107.2 | 1974 | 58 | 105 | 105 | - | 1 | 99 | - | 100 | 100 | - | 1045 | 190 | - | -
1010 | FNB | Transportleitung St | 0 | ≤ 16 bar | 4066 | 1 | 1 | 26107.2 | 1975 | 59 | 105 | 105 | - | 1 | 99 | - | 100 | 100 | - | 1045 | 190 | - | -
1010 | FNB | Transportleitung St | 0 | ≤ 16 bar | 4067 | 1 | 1 | 26107.2 | 1976 | 60 | 105 | 105 | - | 1 | 99 | - | 100 | 100 | - | 1045 | 190 | - | -
1010 | FNB | Transportleitung St | 0 | ≤ 16 bar | 4068 | 1 | 1 | 26107.2 | 1977 | 61 | 105 | 105 | - | 1 | 99 | - | 100 | 100 | - | 1045 | 190 | - | -
1010 | FNB | Transportleitung St | 0 | ≤ 16 bar | 4069 | 1 | 1 | 26107.2 | 1978 | 62 | 105 | 105 | - | 1 | 99 | - | 100 | 100 | - | 1045 | 190 | - | -
1010 | FNB | Transportleitung St | 0 | ≤ 16 bar | 4070 | 1 | 1 | 26107.2 | 1979 | 63 | 105 | 105 | - | 1 | 99 | - | 100 | 100 | - | 1045 | 190 | - | -
1010 | FNB | Transportleitung St | 0 | ≤ 16 bar | 4071 | 1 | 1 | 36691.2 | 1980 | 64 | 105 | 105 | - | 1 | 99 | - | 100 | 100 | - | 1045 | 190 | - | -
1010 | FNB | Transportleitung St | 0 | ≤ 16 bar | 4072 | 1 | 1 | 36691.2 | 1981 | 65 | 105 | 105 | - | 1 | 99 | - | 100 | 100 | - | 1045 | 190 | - | -
1010 | FNB | Transportleitung St | 0 | ≤ 16 bar | 4073 | 1 | 1 | 36691.2 | 1982 | 66 | 105 | 105 | - | 1 | 99 | - | 100 | 100 | - | 1045 | 190 | - | -
1010 | FNB | Transportleitung St | 0 | ≤ 16 bar | 4074 | 1 | 1 | 36691.2 | 1983 | 67 | 105 | 105 | - | 1 | 99 | - | 100 | 100 | - | 1045 | 190 | - | -
1010 | FNB | Transportleitung St | 0 | ≤ 16 bar | 4075 | 1 | 1 | 36691.2 | 1984 | 68 | 105 | 105 | - | 1 | 99 | - | 100 | 100 | - | 1045 | 190 | - | -
1010 | FNB | Transportleitung St | 0 | ≤ 16 bar | 4076 | 1 | 1 | 36691.2 | 1985 | 69 | 105 | 105 | - | 1 | 99 | - | 100 | 100 | - | 1045 | 190 | - | -
1010 | FNB | Transportleitung St | 0 | ≤ 16 bar | 4077 | 1 | 1 | 36691.2 | 1986 | 70 | 105 | 105 | - | 1 | 99 | - | 100 | 100 | - | 1045 | 190 | - | -
1010 | FNB | Transportleitung St | 0 | ≤ 16 bar | 4078 | 1 | 1 | 36691.2 | 1987 | 71 | 105 | 105 | - | 1 | 99 | - | 100 | 100 | - | 1045 | 190 | - | -
1010 | FNB | Transportleitung St | 0 | ≤ 16 bar | 4079 | 1 | 1 | 36691.2 | 1988 | 72 | 105 | 105 | - | 1 | 99 | - | 100 | 100 | - | 1045 | 190 | - | -
1010 | FNB | Transportleitung St | 0 | ≤ 16 bar | 4080 | 1 | 1 | 36691.2 | 1989 | 73 | 105 | 105 | - | 1 | 99 | - | 100 | 100 | - | 1045 | 190 | - | -
1010 | FNB | Transportleitung St | 0 | ≤ 16 bar | 4081 | 1 | 1 | 18580.8 | 1990 | 74 | 105 | 105 | - | 1 | 99 | - | 100 | 100 | - | 1045 | 190 | - | -
1010 | FNB | Transportleitung St | 0 | ≤ 16 bar | 4082 | 1 | 1 | 18580.8 | 1991 | 75 | 105 | 105 | - | 1 | 99 | - | 100 | 100 | - | 1045 | 190 | - | -
1010 | FNB | Transportleitung St | 0 | ≤ 16 bar | 4083 | 1 | 1 | 18580.8 | 1992 | 76 | 105 | 105 | - | 1 | 99 | - | 100 | 100 | - | 1045 | 190 | - | -
1010 | FNB | Transportleitung St | 0 | ≤ 16 bar | 4084 | 1 | 1 | 18580.8 | 1993 | 77 | 105 | 105 | - | 1 | 99 | - | 100 | 100 | - | 1045 | 190 | - | -
1010 | FNB | Transportleitung St | 0 | ≤ 16 bar | 4085 | 1 | 1 | 18580.8 | 1994 | 78 | 105 | 105 | - | 1 | 99 | - | 100 | 100 | - | 1045 | 190 | - | -
1010 | FNB | Transportleitung St | 0 | ≤ 16 bar | 4086 | 1 | 1 | 18580.8 | 1995 | 79 | 105 | 105 | - | 1 | 99 | - | 100 | 100 | - | 1045 | 190 | - | -
1010 | FNB | Transportleitung St | 0 | ≤ 16 bar | 4087 | 1 | 1 | 18580.8 | 1996 | 80 | 105 | 105 | - | 1 | 99 | - | 100 | 100 | - | 1045 | 190 | - | -
1010 | FNB | Transportleitung St | 0 | ≤ 16 bar | 4088 | 1 | 1 | 18580.8 | 1997 | 81 | 105 | 105 | - | 1 | 99 | - | 100 | 100 | - | 1045 | 190 | - | -
1010 | FNB | Transportleitung St | 0 | ≤ 16 bar | 4089 | 1 | 1 | 18580.8 | 1998 | 82 | 105 | 105 | - | 1 | 99 | - | 100 | 100 | - | 1045 | 190 | - | -
1010 | FNB | Transportleitung St | 0 | ≤ 16 bar | 4090 | 1 | 1 | 18580.8 | 1999 | 83 | 105 | 105 | - | 1 | 99 | - | 100 | 100 | - | 1045 | 190 | - | -
1010 | FNB | Transportleitung St | 0 | ≤ 16 bar | 4091 | 1 | 1 | 7056 | 2000 | 84 | 105 | 105 | - | 1 | 99 | - | 100 | 100 | - | 1045 | 190 | - | -
1010 | FNB | Transportleitung St | 0 | ≤ 16 bar | 4092 | 1 | 1 | 7056 | 2001 | 85 | 105 | 105 | - | 1 | 99 | - | 100 | 100 | - | 1045 | 190 | - | -
1010 | FNB | Transportleitung St | 0 | ≤ 16 bar | 4093 | 1 | 1 | 7056 | 2002 | 86 | 105 | 105 | - | 1 | 99 | - | 100 | 100 | - | 1045 | 190 | - | -
1010 | FNB | Transportleitung St | 0 | ≤ 16 bar | 4094 | 1 | 1 | 7056 | 2003 | 87 | 105 | 105 | - | 1 | 99 | - | 100 | 100 | - | 1045 | 190 | - | -
1010 | FNB | Transportleitung St | 0 | ≤ 16 bar | 4095 | 1 | 1 | 7056 | 2004 | 88 | 105 | 105 | - | 1 | 99 | - | 100 | 100 | - | 1045 | 190 | - | -
1010 | FNB | Transportleitung St | 0 | ≤ 16 bar | 4096 | 1 | 1 | 7056 | 2005 | 89 | 105 | 105 | - | 1 | 99 | - | 100 | 100 | - | 1045 | 190 | - | -
1010 | FNB | Transportleitung St | 0 | ≤ 16 bar | 4097 | 1 | 1 | 7056 | 2006 | 90 | 105 | 105 | - | 1 | 99 | - | 100 | 100 | - | 1045 | 190 | - | -
1010 | FNB | Transportleitung St | 0 | ≤ 16 bar | 4098 | 1 | 1 | 7056 | 2007 | 91 | 105 | 105 | - | 1 | 99 | - | 100 | 100 | - | 1045 | 190 | - | -
1010 | FNB | Transportleitung St | 0 | ≤ 16 bar | 4099 | 1 | 1 | 7056 | 2008 | 92 | 105 | 105 | - | 1 | 99 | - | 100 | 100 | - | 1045 | 190 | - | -
1010 | FNB | Transportleitung St | 0 | ≤ 16 bar | 4100 | 1 | 1 | 7056 | 2009 | 93 | 105 | 105 | - | 1 | 99 | - | 100 | 100 | - | 1045 | 190 | - | -
1010 | FNB | Transportleitung St | 0 | ≤ 16 bar | 4101 | 1 | 1 | 4233.6 | 2010 | 94 | 105 | 105 | - | 1 | 99 | - | 100 | 100 | - | 1045 | 190 | - | -
1010 | FNB | Transportleitung St | 0 | ≤ 16 bar | 4102 | 1 | 1 | 4233.6 | 2011 | 95 | 105 | 105 | - | 1 | 99 | - | 100 | 100 | - | 1045 | 190 | - | -
1010 | FNB | Transportleitung St | 0 | ≤ 16 bar | 4103 | 1 | 1 | 4233.6 | 2012 | 96 | 105 | 105 | - | 1 | 99 | - | 100 | 100 | - | 1045 | 190 | - | -
1010 | FNB | Transportleitung St | 0 | ≤ 16 bar | 4104 | 1 | 1 | 4233.6 | 2013 | 97 | 105 | 105 | - | 1 | 99 | - | 100 | 100 | - | 1045 | 190 | - | -
1010 | FNB | Transportleitung St | 0 | ≤ 16 bar | 4105 | 1 | 1 | 4233.6 | 2014 | 98 | 105 | 105 | - | 1 | 99 | - | 100 | 100 | - | 1045 | 190 | - | -
1010 | FNB | Transportleitung St | 0 | ≤ 16 bar | 4106 | 1 | 1 | 4233.6 | 2015 | 99 | 105 | 105 | - | 1 | 99 | - | 100 | 100 | - | 1045 | 190 | - | -
1010 | FNB | Transportleitung St | 0 | ≤ 16 bar | 4107 | 1 | 1 | 4233.6 | 2016 | 100 | 105 | 105 | - | 1 | 99 | - | 100 | 100 | - | 1045 | 190 | - | -
1010 | FNB | Transportleitung St | 0 | ≤ 16 bar | 4108 | 1 | 1 | 4233.6 | 2017 | 101 | 105 | 105 | - | 1 | 99 | - | 100 | 100 | - | 1045 | 190 | - | -
1010 | FNB | Transportleitung St | 0 | ≤ 16 bar | 4109 | 1 | 1 | 4233.6 | 2018 | 102 | 105 | 105 | - | 1 | 99 | - | 100 | 100 | - | 1045 | 190 | - | -
1010 | FNB | Transportleitung St | 0 | ≤ 16 bar | 4110 | 1 | 1 | 4233.6 | 2019 | 103 | 105 | 105 | - | 1 | 99 | - | 100 | 100 | - | 1045 | 190 | - | -
1100 | FNB | Leitungsarmaturen FNB | 0 | 0 | 4111 | 2 | 1 | 912.5455 | 1967 | 1 | 55 | 55 | - | 1 | 100 | - | 100 | - | - | 100000 | - | - | -
1100 | FNB | Leitungsarmaturen FNB | 0 | 0 | 4112 | 2 | 1 | 912.5455 | 1968 | 2 | 55 | 55 | - | 1 | 100 | - | 100 | - | - | 100000 | - | - | -
1100 | FNB | Leitungsarmaturen FNB | 0 | 0 | 4113 | 2 | 1 | 912.5455 | 1969 | 3 | 55 | 55 | - | 1 | 100 | - | 100 | - | - | 100000 | - | - | -
1100 | FNB | Leitungsarmaturen FNB | 0 | 0 | 4114 | 2 | 1 | 912.5455 | 1970 | 4 | 55 | 55 | - | 1 | 100 | - | 100 | - | - | 100000 | - | - | -
1100 | FNB | Leitungsarmaturen FNB | 0 | 0 | 4115 | 2 | 1 | 912.5455 | 1971 | 5 | 55 | 55 | - | 1 | 100 | - | 100 | - | - | 100000 | - | - | -
1100 | FNB | Leitungsarmaturen FNB | 0 | 0 | 4116 | 2 | 1 | 912.5455 | 1972 | 6 | 55 | 55 | - | 1 | 100 | - | 100 | - | - | 100000 | - | - | -
1100 | FNB | Leitungsarmaturen FNB | 0 | 0 | 4117 | 2 | 1 | 912.5455 | 1973 | 7 | 55 | 55 | - | 1 | 100 | - | 100 | - | - | 100000 | - | - | -
1100 | FNB | Leitungsarmaturen FNB | 0 | 0 | 4118 | 2 | 1 | 912.5455 | 1974 | 8 | 55 | 55 | - | 1 | 100 | - | 100 | - | - | 100000 | - | - | -
1100 | FNB | Leitungsarmaturen FNB | 0 | 0 | 4119 | 2 | 1 | 912.5455 | 1975 | 9 | 55 | 55 | - | 1 | 100 | - | 100 | - | - | 100000 | - | - | -
1100 | FNB | Leitungsarmaturen FNB | 0 | 0 | 4120 | 2 | 1 | 912.5455 | 1976 | 10 | 55 | 55 | - | 1 | 100 | - | 100 | - | - | 100000 | - | - | -
1100 | FNB | Leitungsarmaturen FNB | 0 | 0 | 4121 | 2 | 1 | 912.5455 | 1977 | 11 | 55 | 55 | - | 1 | 100 | - | 100 | - | - | 100000 | - | - | -
1100 | FNB | Leitungsarmaturen FNB | 0 | 0 | 4122 | 2 | 1 | 912.5455 | 1978 | 12 | 55 | 55 | - | 1 | 100 | - | 100 | - | - | 100000 | - | - | -
1100 | FNB | Leitungsarmaturen FNB | 0 | 0 | 4123 | 2 | 1 | 912.5455 | 1979 | 13 | 55 | 55 | - | 1 | 100 | - | 100 | - | - | 100000 | - | - | -
1100 | FNB | Leitungsarmaturen FNB | 0 | 0 | 4124 | 2 | 1 | 912.5455 | 1980 | 14 | 55 | 55 | - | 1 | 100 | - | 100 | - | - | 100000 | - | - | -
1100 | FNB | Leitungsarmaturen FNB | 0 | 0 | 4125 | 2 | 1 | 912.5455 | 1981 | 15 | 55 | 55 | - | 1 | 100 | - | 100 | - | - | 100000 | - | - | -
1100 | FNB | Leitungsarmaturen FNB | 0 | 0 | 4126 | 2 | 1 | 912.5455 | 1982 | 16 | 55 | 55 | - | 1 | 100 | - | 100 | - | - | 100000 | - | - | -
1100 | FNB | Leitungsarmaturen FNB | 0 | 0 | 4127 | 2 | 1 | 912.5455 | 1983 | 17 | 55 | 55 | - | 1 | 100 | - | 100 | - | - | 100000 | - | - | -
1100 | FNB | Leitungsarmaturen FNB | 0 | 0 | 4128 | 2 | 1 | 912.5455 | 1984 | 18 | 55 | 55 | - | 1 | 100 | - | 100 | - | - | 100000 | - | - | -
1100 | FNB | Leitungsarmaturen FNB | 0 | 0 | 4129 | 2 | 1 | 912.5455 | 1985 | 19 | 55 | 55 | - | 1 | 100 | - | 100 | - | - | 100000 | - | - | -
1100 | FNB | Leitungsarmaturen FNB | 0 | 0 | 4130 | 2 | 1 | 912.5455 | 1986 | 20 | 55 | 55 | - | 1 | 100 | - | 100 | - | - | 100000 | - | - | -
1100 | FNB | Leitungsarmaturen FNB | 0 | 0 | 4131 | 2 | 1 | 912.5455 | 1987 | 21 | 55 | 55 | - | 1 | 100 | - | 100 | - | - | 100000 | - | - | -
1100 | FNB | Leitungsarmaturen FNB | 0 | 0 | 4132 | 2 | 1 | 912.5455 | 1988 | 22 | 55 | 55 | - | 1 | 100 | - | 100 | - | - | 100000 | - | - | -
1100 | FNB | Leitungsarmaturen FNB | 0 | 0 | 4133 | 2 | 1 | 912.5455 | 1989 | 23 | 55 | 55 | - | 1 | 100 | - | 100 | - | - | 100000 | - | - | -
1100 | FNB | Leitungsarmaturen FNB | 0 | 0 | 4134 | 2 | 1 | 912.5455 | 1990 | 24 | 55 | 55 | - | 1 | 100 | - | 100 | - | - | 100000 | - | - | -
1100 | FNB | Leitungsarmaturen FNB | 0 | 0 | 4135 | 2 | 1 | 912.5455 | 1991 | 25 | 55 | 55 | - | 1 | 100 | - | 100 | - | - | 100000 | - | - | -
1100 | FNB | Leitungsarmaturen FNB | 0 | 0 | 4136 | 2 | 1 | 912.5455 | 1992 | 26 | 55 | 55 | - | 1 | 100 | - | 100 | - | - | 100000 | - | - | -
1100 | FNB | Leitungsarmaturen FNB | 0 | 0 | 4137 | 2 | 1 | 912.5455 | 1993 | 27 | 55 | 55 | - | 1 | 100 | - | 100 | - | - | 100000 | - | - | -
1100 | FNB | Leitungsarmaturen FNB | 0 | 0 | 4138 | 2 | 1 | 912.5455 | 1994 | 28 | 55 | 55 | - | 1 | 100 | - | 100 | - | - | 100000 | - | - | -
1100 | FNB | Leitungsarmaturen FNB | 0 | 0 | 4139 | 2 | 1 | 912.5455 | 1995 | 29 | 55 | 55 | - | 1 | 100 | - | 100 | - | - | 100000 | - | - | -
1100 | FNB | Leitungsarmaturen FNB | 0 | 0 | 4140 | 2 | 1 | 912.5455 | 1996 | 30 | 55 | 55 | - | 1 | 100 | - | 100 | - | - | 100000 | - | - | -
1100 | FNB | Leitungsarmaturen FNB | 0 | 0 | 4141 | 2 | 1 | 912.5455 | 1997 | 31 | 55 | 55 | - | 1 | 100 | - | 100 | - | - | 100000 | - | - | -
1100 | FNB | Leitungsarmaturen FNB | 0 | 0 | 4142 | 2 | 1 | 912.5455 | 1998 | 32 | 55 | 55 | - | 1 | 100 | - | 100 | - | - | 100000 | - | - | -
1100 | FNB | Leitungsarmaturen FNB | 0 | 0 | 4143 | 2 | 1 | 912.5455 | 1999 | 33 | 55 | 55 | - | 1 | 100 | - | 100 | - | - | 100000 | - | - | -
1100 | FNB | Leitungsarmaturen FNB | 0 | 0 | 4144 | 2 | 1 | 912.5455 | 2000 | 34 | 55 | 55 | - | 1 | 100 | - | 100 | - | - | 100000 | - | - | -
1100 | FNB | Leitungsarmaturen FNB | 0 | 0 | 4145 | 2 | 1 | 912.5455 | 2001 | 35 | 55 | 55 | - | 1 | 100 | - | 100 | - | - | 100000 | - | - | -
1100 | FNB | Leitungsarmaturen FNB | 0 | 0 | 4146 | 2 | 1 | 912.5455 | 2002 | 36 | 55 | 55 | - | 1 | 100 | - | 100 | - | - | 100000 | - | - | -
1100 | FNB | Leitungsarmaturen FNB | 0 | 0 | 4147 | 2 | 1 | 912.5455 | 2003 | 37 | 55 | 55 | - | 1 | 100 | - | 100 | - | - | 100000 | - | - | -
1100 | FNB | Leitungsarmaturen FNB | 0 | 0 | 4148 | 2 | 1 | 912.5455 | 2004 | 38 | 55 | 55 | - | 1 | 100 | - | 100 | - | - | 100000 | - | - | -
1100 | FNB | Leitungsarmaturen FNB | 0 | 0 | 4149 | 2 | 1 | 912.5455 | 2005 | 39 | 55 | 55 | - | 1 | 100 | - | 100 | - | - | 100000 | - | - | -
1100 | FNB | Leitungsarmaturen FNB | 0 | 0 | 4150 | 2 | 1 | 912.5455 | 2006 | 40 | 55 | 55 | - | 1 | 100 | - | 100 | - | - | 100000 | - | - | -
1100 | FNB | Leitungsarmaturen FNB | 0 | 0 | 4151 | 2 | 1 | 912.5455 | 2007 | 41 | 55 | 55 | - | 1 | 100 | - | 100 | - | - | 100000 | - | - | -
1100 | FNB | Leitungsarmaturen FNB | 0 | 0 | 4152 | 2 | 1 | 912.5455 | 2008 | 42 | 55 | 55 | - | 1 | 100 | - | 100 | - | - | 100000 | - | - | -
1100 | FNB | Leitungsarmaturen FNB | 0 | 0 | 4153 | 2 | 1 | 912.5455 | 2009 | 43 | 55 | 55 | - | 1 | 100 | - | 100 | - | - | 100000 | - | - | -
1100 | FNB | Leitungsarmaturen FNB | 0 | 0 | 4154 | 2 | 1 | 912.5455 | 2010 | 44 | 55 | 55 | - | 1 | 100 | - | 100 | - | - | 100000 | - | - | -
1100 | FNB | Leitungsarmaturen FNB | 0 | 0 | 4155 | 2 | 1 | 912.5455 | 2011 | 45 | 55 | 55 | - | 1 | 100 | - | 100 | - | - | 100000 | - | - | -
1100 | FNB | Leitungsarmaturen FNB | 0 | 0 | 4156 | 2 | 1 | 912.5455 | 2012 | 46 | 55 | 55 | - | 1 | 100 | - | 100 | - | - | 100000 | - | - | -
1100 | FNB | Leitungsarmaturen FNB | 0 | 0 | 4157 | 2 | 1 | 912.5455 | 2013 | 47 | 55 | 55 | - | 1 | 100 | - | 100 | - | - | 100000 | - | - | -
1100 | FNB | Leitungsarmaturen FNB | 0 | 0 | 4158 | 2 | 1 | 912.5455 | 2014 | 48 | 55 | 55 | - | 1 | 100 | - | 100 | - | - | 100000 | - | - | -
1100 | FNB | Leitungsarmaturen FNB | 0 | 0 | 4159 | 2 | 1 | 912.5455 | 2015 | 49 | 55 | 55 | - | 1 | 100 | - | 100 | - | - | 100000 | - | - | -
1100 | FNB | Leitungsarmaturen FNB | 0 | 0 | 4160 | 2 | 1 | 912.5455 | 2016 | 50 | 55 | 55 | - | 1 | 100 | - | 100 | - | - | 100000 | - | - | -
1100 | FNB | Leitungsarmaturen FNB | 0 | 0 | 4161 | 2 | 1 | 912.5455 | 2017 | 51 | 55 | 55 | - | 1 | 100 | - | 100 | - | - | 100000 | - | - | -
1100 | FNB | Leitungsarmaturen FNB | 0 | 0 | 4162 | 2 | 1 | 912.5455 | 2018 | 52 | 55 | 55 | - | 1 | 100 | - | 100 | - | - | 100000 | - | - | -
1100 | FNB | Leitungsarmaturen FNB | 0 | 0 | 4163 | 2 | 1 | 912.5455 | 2019 | 53 | 55 | 55 | - | 1 | 100 | - | 100 | - | - | 100000 | - | - | -
1100 | FNB | Leitungsarmaturen FNB | 0 | 0 | 4164 | 2 | 1 | 912.5455 | 2020 | 54 | 55 | 55 | - | 1 | 100 | - | 100 | - | - | 100000 | - | - | -
1100 | FNB | Leitungsarmaturen FNB | 0 | 0 | 4165 | 2 | 1 | 912.5455 | 2021 | 55 | 55 | 55 | - | 1 | 100 | - | 100 | - | - | 100000 | - | - | -
1200 | FNB | Verdichter | 0 | 0 | 4166 | 7 | 1 | 2184 | 2000 | 79 | 100 | 100 | - | 1 | 10 | - | 100 | - | - | 6120000 | - | - | -
1313 | FNB | FNB_PGC | 0 | 0 | 4167 | 6 | 1 | 27.3333 | 2010 | 1 | 12 | 12 | - | 1 | 0.2 | - | 100 | 20 | - | 150000 | 150000 | - | -
1313 | FNB | FNB_PGC | 0 | 0 | 4168 | 6 | 1 | 27.3333 | 2011 | 2 | 12 | 12 | - | 1 | 0.2 | - | 100 | 20 | - | 150000 | 150000 | - | -
1313 | FNB | FNB_PGC | 0 | 0 | 4169 | 6 | 1 | 27.3333 | 2012 | 3 | 12 | 12 | - | 1 | 0.2 | - | 100 | 20 | - | 150000 | 150000 | - | -
1313 | FNB | FNB_PGC | 0 | 0 | 4170 | 6 | 1 | 27.3333 | 2013 | 4 | 12 | 12 | - | 1 | 0.2 | - | 100 | 20 | - | 150000 | 150000 | - | -
1313 | FNB | FNB_PGC | 0 | 0 | 4171 | 6 | 1 | 27.3333 | 2014 | 5 | 12 | 12 | - | 1 | 0.2 | - | 100 | 20 | - | 150000 | 150000 | - | -
1313 | FNB | FNB_PGC | 0 | 0 | 4172 | 6 | 1 | 27.3333 | 2015 | 6 | 12 | 12 | - | 1 | 0.2 | - | 100 | 20 | - | 150000 | 150000 | - | -
1313 | FNB | FNB_PGC | 0 | 0 | 4173 | 6 | 1 | 27.3333 | 2016 | 7 | 12 | 12 | - | 1 | 0.2 | - | 100 | 20 | - | 150000 | 150000 | - | -
1313 | FNB | FNB_PGC | 0 | 0 | 4174 | 6 | 1 | 27.3333 | 2017 | 8 | 12 | 12 | - | 1 | 0.2 | - | 100 | 20 | - | 150000 | 150000 | - | -
1313 | FNB | FNB_PGC | 0 | 0 | 4175 | 6 | 1 | 27.3333 | 2018 | 9 | 12 | 12 | - | 1 | 0.2 | - | 100 | 20 | - | 150000 | 150000 | - | -
1313 | FNB | FNB_PGC | 0 | 0 | 4176 | 6 | 1 | 27.3333 | 2019 | 10 | 12 | 12 | - | 1 | 0.2 | - | 100 | 20 | - | 150000 | 150000 | - | -
1313 | FNB | FNB_PGC | 0 | 0 | 4177 | 6 | 1 | 27.3333 | 2020 | 11 | 12 | 12 | - | 1 | 0.2 | - | 100 | 20 | - | 150000 | 150000 | - | -
1313 | FNB | FNB_PGC | 0 | 0 | 4178 | 6 | 1 | 27.3333 | 2021 | 12 | 12 | 12 | - | 1 | 0.2 | - | 100 | 20 | - | 150000 | 150000 | - | -
1401 | FNB | UGS_Kaverne | 0 | 0 | 4179 | 4 | 1 | 1 | 2000 | 79 | 100 | 100 | - | 1 | 1 | - | 100 | - | - | 60000000 | - | - | -
1401 | FNB | UGS_Kaverne | 0 | 0 | 4180 | 4 | 1 | 1 | 2000 | 79 | 100 | 100 | - | 1 | 1 | - | 100 | - | - | 60000000 | - | - | -
1401 | FNB | UGS_Kaverne | 0 | 0 | 4181 | 4 | 1 | 1 | 2000 | 79 | 100 | 100 | - | 1 | 1 | - | 100 | - | - | 60000000 | - | - | -
1401 | FNB | UGS_Kaverne | 0 | 0 | 4182 | 4 | 1 | 1 | 2000 | 79 | 100 | 100 | - | 1 | 1 | - | 100 | - | - | 60000000 | - | - | -
1401 | FNB | UGS_Kaverne | 0 | 0 | 4183 | 4 | 1 | 1 | 2000 | 79 | 100 | 100 | - | 1 | 1 | - | 100 | - | - | 60000000 | - | - | -
1401 | FNB | UGS_Kaverne | 0 | 0 | 4184 | 4 | 1 | 1 | 2000 | 79 | 100 | 100 | - | 1 | 1 | - | 100 | - | - | 60000000 | - | - | -
1401 | FNB | UGS_Kaverne | 0 | 0 | 4185 | 4 | 1 | 1 | 2000 | 79 | 100 | 100 | - | 1 | 1 | - | 100 | - | - | 60000000 | - | - | -
1401 | FNB | UGS_Kaverne | 0 | 0 | 4186 | 4 | 1 | 1 | 2000 | 79 | 100 | 100 | - | 1 | 1 | - | 100 | - | - | 60000000 | - | - | -
1401 | FNB | UGS_Kaverne | 0 | 0 | 4187 | 4 | 1 | 1 | 2000 | 79 | 100 | 100 | - | 1 | 1 | - | 100 | - | - | 60000000 | - | - | -
1401 | FNB | UGS_Kaverne | 0 | 0 | 4188 | 4 | 1 | 1 | 2000 | 79 | 100 | 100 | - | 1 | 1 | - | 100 | - | - | 60000000 | - | - | -
1401 | FNB | UGS_Kaverne | 0 | 0 | 4189 | 4 | 1 | 1 | 2000 | 79 | 100 | 100 | - | 1 | 1 | - | 100 | - | - | 60000000 | - | - | -
1401 | FNB | UGS_Kaverne | 0 | 0 | 4190 | 4 | 1 | 1 | 2000 | 79 | 100 | 100 | - | 1 | 1 | - | 100 | - | - | 60000000 | - | - | -
1401 | FNB | UGS_Kaverne | 0 | 0 | 4191 | 4 | 1 | 1 | 2000 | 79 | 100 | 100 | - | 1 | 1 | - | 100 | - | - | 60000000 | - | - | -
1401 | FNB | UGS_Kaverne | 0 | 0 | 4192 | 4 | 1 | 1 | 2000 | 79 | 100 | 100 | - | 1 | 1 | - | 100 | - | - | 60000000 | - | - | -
1401 | FNB | UGS_Kaverne | 0 | 0 | 4193 | 4 | 1 | 1 | 2000 | 79 | 100 | 100 | - | 1 | 1 | - | 100 | - | - | 60000000 | - | - | -
1401 | FNB | UGS_Kaverne | 0 | 0 | 4194 | 4 | 1 | 1 | 2000 | 79 | 100 | 100 | - | 1 | 1 | - | 100 | - | - | 60000000 | - | - | -
1401 | FNB | UGS_Kaverne | 0 | 0 | 4195 | 4 | 1 | 1 | 2000 | 79 | 100 | 100 | - | 1 | 1 | - | 100 | - | - | 60000000 | - | - | -
1401 | FNB | UGS_Kaverne | 0 | 0 | 4196 | 4 | 1 | 1 | 2000 | 79 | 100 | 100 | - | 1 | 1 | - | 100 | - | - | 60000000 | - | - | -
1401 | FNB | UGS_Kaverne | 0 | 0 | 4197 | 4 | 1 | 1 | 2000 | 79 | 100 | 100 | - | 1 | 1 | - | 100 | - | - | 60000000 | - | - | -
1401 | FNB | UGS_Kaverne | 0 | 0 | 4198 | 4 | 1 | 1 | 2000 | 79 | 100 | 100 | - | 1 | 1 | - | 100 | - | - | 60000000 | - | - | -
1401 | FNB | UGS_Kaverne | 0 | 0 | 4199 | 4 | 1 | 1 | 2000 | 79 | 100 | 100 | - | 1 | 1 | - | 100 | - | - | 60000000 | - | - | -
1401 | FNB | UGS_Kaverne | 0 | 0 | 4200 | 4 | 1 | 1 | 2000 | 79 | 100 | 100 | - | 1 | 1 | - | 100 | - | - | 60000000 | - | - | -
1401 | FNB | UGS_Kaverne | 0 | 0 | 4201 | 4 | 1 | 1 | 2000 | 79 | 100 | 100 | - | 1 | 1 | - | 100 | - | - | 60000000 | - | - | -
1401 | FNB | UGS_Kaverne | 0 | 0 | 4202 | 4 | 1 | 1 | 2000 | 79 | 100 | 100 | - | 1 | 1 | - | 100 | - | - | 60000000 | - | - | -
1401 | FNB | UGS_Kaverne | 0 | 0 | 4203 | 4 | 1 | 1 | 2000 | 79 | 100 | 100 | - | 1 | 1 | - | 100 | - | - | 60000000 | - | - | -
1401 | FNB | UGS_Kaverne | 0 | 0 | 4204 | 4 | 1 | 1 | 2000 | 79 | 100 | 100 | - | 1 | 1 | - | 100 | - | - | 60000000 | - | - | -
1401 | FNB | UGS_Kaverne | 0 | 0 | 4205 | 4 | 1 | 1 | 2000 | 79 | 100 | 100 | - | 1 | 1 | - | 100 | - | - | 60000000 | - | - | -
1401 | FNB | UGS_Kaverne | 0 | 0 | 4206 | 4 | 1 | 1 | 2000 | 79 | 100 | 100 | - | 1 | 1 | - | 100 | - | - | 60000000 | - | - | -
1401 | FNB | UGS_Kaverne | 0 | 0 | 4207 | 4 | 1 | 1 | 2000 | 79 | 100 | 100 | - | 1 | 1 | - | 100 | - | - | 60000000 | - | - | -
1401 | FNB | UGS_Kaverne | 0 | 0 | 4208 | 4 | 1 | 1 | 2000 | 79 | 100 | 100 | - | 1 | 1 | - | 100 | - | - | 60000000 | - | - | -
1401 | FNB | UGS_Kaverne | 0 | 0 | 4209 | 4 | 1 | 1 | 2000 | 79 | 100 | 100 | - | 1 | 1 | - | 100 | - | - | 60000000 | - | - | -
1402 | FNB | UGS_Pore | 0 | 0 | 4210 | 4 | 1 | 1 | 2000 | 79 | 100 | 100 | - | 1 | 1 | - | 100 | - | - | 85000000 | - | - | -
1402 | FNB | UGS_Pore | 0 | 0 | 4211 | 4 | 1 | 1 | 2000 | 79 | 100 | 100 | - | 1 | 1 | - | 100 | - | - | 85000000 | - | - | -
1402 | FNB | UGS_Pore | 0 | 0 | 4212 | 4 | 1 | 1 | 2000 | 79 | 100 | 100 | - | 1 | 1 | - | 100 | - | - | 85000000 | - | - | -
1402 | FNB | UGS_Pore | 0 | 0 | 4213 | 4 | 1 | 1 | 2000 | 79 | 100 | 100 | - | 1 | 1 | - | 100 | - | - | 85000000 | - | - | -
1402 | FNB | UGS_Pore | 0 | 0 | 4214 | 4 | 1 | 1 | 2000 | 79 | 100 | 100 | - | 1 | 1 | - | 100 | - | - | 85000000 | - | - | -
1402 | FNB | UGS_Pore | 0 | 0 | 4215 | 4 | 1 | 1 | 2000 | 79 | 100 | 100 | - | 1 | 1 | - | 100 | - | - | 85000000 | - | - | -
1402 | FNB | UGS_Pore | 0 | 0 | 4216 | 4 | 1 | 1 | 2000 | 79 | 100 | 100 | - | 1 | 1 | - | 100 | - | - | 85000000 | - | - | -
1402 | FNB | UGS_Pore | 0 | 0 | 4217 | 4 | 1 | 1 | 2000 | 79 | 100 | 100 | - | 1 | 1 | - | 100 | - | - | 85000000 | - | - | -
1402 | FNB | UGS_Pore | 0 | 0 | 4218 | 4 | 1 | 1 | 2000 | 79 | 100 | 100 | - | 1 | 1 | - | 100 | - | - | 85000000 | - | - | -
1402 | FNB | UGS_Pore | 0 | 0 | 4219 | 4 | 1 | 1 | 2000 | 79 | 100 | 100 | - | 1 | 1 | - | 100 | - | - | 85000000 | - | - | -
1402 | FNB | UGS_Pore | 0 | 0 | 4220 | 4 | 1 | 1 | 2000 | 79 | 100 | 100 | - | 1 | 1 | - | 100 | - | - | 85000000 | - | - | -
1402 | FNB | UGS_Pore | 0 | 0 | 4221 | 4 | 1 | 1 | 2000 | 79 | 100 | 100 | - | 1 | 1 | - | 100 | - | - | 85000000 | - | - | -
1402 | FNB | UGS_Pore | 0 | 0 | 4222 | 4 | 1 | 1 | 2000 | 79 | 100 | 100 | - | 1 | 1 | - | 100 | - | - | 85000000 | - | - | -
1402 | FNB | UGS_Pore | 0 | 0 | 4223 | 4 | 1 | 1 | 2000 | 79 | 100 | 100 | - | 1 | 1 | - | 100 | - | - | 85000000 | - | - | -
1402 | FNB | UGS_Pore | 0 | 0 | 4224 | 4 | 1 | 1 | 2000 | 79 | 100 | 100 | - | 1 | 1 | - | 100 | - | - | 85000000 | - | - | -
1402 | FNB | UGS_Pore | 0 | 0 | 4225 | 4 | 1 | 1 | 2000 | 79 | 100 | 100 | - | 1 | 1 | - | 100 | - | - | 85000000 | - | - | -
1301 | FNB | FNB_GMA | 0 | ≤ 5 bar | 4226 | 3 | 1 | 0.093305 | 1977 | 1 | 45 | 45 | - | 1 | 10 | - | 100 | 100 | - | 55000 | 12500 | - | -
1301 | FNB | FNB_GMA | 0 | ≤ 5 bar | 4227 | 3 | 1 | 0.093305 | 1978 | 2 | 45 | 45 | - | 1 | 10 | - | 100 | 100 | - | 55000 | 12500 | - | -
1301 | FNB | FNB_GMA | 0 | ≤ 5 bar | 4228 | 3 | 1 | 0.093305 | 1979 | 3 | 45 | 45 | - | 1 | 10 | - | 100 | 100 | - | 55000 | 12500 | - | -
1301 | FNB | FNB_GMA | 0 | ≤ 5 bar | 4229 | 3 | 1 | 0.064103 | 1980 | 4 | 45 | 45 | - | 1 | 10 | - | 100 | 100 | - | 55000 | 12500 | - | -
1301 | FNB | FNB_GMA | 0 | ≤ 5 bar | 4230 | 3 | 1 | 0.064103 | 1981 | 5 | 45 | 45 | - | 1 | 10 | - | 100 | 100 | - | 55000 | 12500 | - | -
1301 | FNB | FNB_GMA | 0 | ≤ 5 bar | 4231 | 3 | 1 | 0.064103 | 1982 | 6 | 45 | 45 | - | 1 | 10 | - | 100 | 100 | - | 55000 | 12500 | - | -
1301 | FNB | FNB_GMA | 0 | ≤ 5 bar | 4232 | 3 | 1 | 0.064103 | 1983 | 7 | 45 | 45 | - | 1 | 10 | - | 100 | 100 | - | 55000 | 12500 | - | -
1301 | FNB | FNB_GMA | 0 | ≤ 5 bar | 4233 | 3 | 1 | 0.064103 | 1984 | 8 | 45 | 45 | - | 1 | 10 | - | 100 | 100 | - | 55000 | 12500 | - | -
1301 | FNB | FNB_GMA | 0 | ≤ 5 bar | 4234 | 3 | 1 | 0.064103 | 1985 | 9 | 45 | 45 | - | 1 | 10 | - | 100 | 100 | - | 55000 | 12500 | - | -
1301 | FNB | FNB_GMA | 0 | ≤ 5 bar | 4235 | 3 | 1 | 0.064103 | 1986 | 10 | 45 | 45 | - | 1 | 10 | - | 100 | 100 | - | 55000 | 12500 | - | -
1301 | FNB | FNB_GMA | 0 | ≤ 5 bar | 4236 | 3 | 1 | 0.064103 | 1987 | 11 | 45 | 45 | - | 1 | 10 | - | 100 | 100 | - | 55000 | 12500 | - | -
1301 | FNB | FNB_GMA | 0 | ≤ 5 bar | 4237 | 3 | 1 | 0.064103 | 1988 | 12 | 45 | 45 | - | 1 | 10 | - | 100 | 100 | - | 55000 | 12500 | - | -
1301 | FNB | FNB_GMA | 0 | ≤ 5 bar | 4238 | 3 | 1 | 0.064103 | 1989 | 13 | 45 | 45 | - | 1 | 10 | - | 100 | 100 | - | 55000 | 12500 | - | -
1301 | FNB | FNB_GMA | 0 | ≤ 5 bar | 4239 | 3 | 1 | 0.070513 | 1990 | 14 | 45 | 45 | - | 1 | 10 | - | 100 | 100 | - | 55000 | 12500 | - | -
1301 | FNB | FNB_GMA | 0 | ≤ 5 bar | 4240 | 3 | 1 | 0.070513 | 1991 | 15 | 45 | 45 | - | 1 | 10 | - | 100 | 100 | - | 55000 | 12500 | - | -
1301 | FNB | FNB_GMA | 0 | ≤ 5 bar | 4241 | 3 | 1 | 0.070513 | 1992 | 16 | 45 | 45 | - | 1 | 10 | - | 100 | 100 | - | 55000 | 12500 | - | -
1301 | FNB | FNB_GMA | 0 | ≤ 5 bar | 4242 | 3 | 1 | 0.070513 | 1993 | 17 | 45 | 45 | - | 1 | 10 | - | 100 | 100 | - | 55000 | 12500 | - | -
1301 | FNB | FNB_GMA | 0 | ≤ 5 bar | 4243 | 3 | 1 | 0.070513 | 1994 | 18 | 45 | 45 | - | 1 | 10 | - | 100 | 100 | - | 55000 | 12500 | - | -
1301 | FNB | FNB_GMA | 0 | ≤ 5 bar | 4244 | 3 | 1 | 0.070513 | 1995 | 19 | 45 | 45 | - | 1 | 10 | - | 100 | 100 | - | 55000 | 12500 | - | -
1301 | FNB | FNB_GMA | 0 | ≤ 5 bar | 4245 | 3 | 1 | 0.070513 | 1996 | 20 | 45 | 45 | - | 1 | 10 | - | 100 | 100 | - | 55000 | 12500 | - | -
1301 | FNB | FNB_GMA | 0 | ≤ 5 bar | 4246 | 3 | 1 | 0.070513 | 1997 | 21 | 45 | 45 | - | 1 | 10 | - | 100 | 100 | - | 55000 | 12500 | - | -
1301 | FNB | FNB_GMA | 0 | ≤ 5 bar | 4247 | 3 | 1 | 0.070513 | 1998 | 22 | 45 | 45 | - | 1 | 10 | - | 100 | 100 | - | 55000 | 12500 | - | -
1301 | FNB | FNB_GMA | 0 | ≤ 5 bar | 4248 | 3 | 1 | 0.070513 | 1999 | 23 | 45 | 45 | - | 1 | 10 | - | 100 | 100 | - | 55000 | 12500 | - | -
1301 | FNB | FNB_GMA | 0 | ≤ 5 bar | 4249 | 3 | 1 | 0.01745 | 2000 | 24 | 45 | 45 | - | 1 | 10 | - | 100 | 100 | - | 55000 | 12500 | - | -
1301 | FNB | FNB_GMA | 0 | ≤ 5 bar | 4250 | 3 | 1 | 0.01745 | 2001 | 25 | 45 | 45 | - | 1 | 10 | - | 100 | 100 | - | 55000 | 12500 | - | -
1301 | FNB | FNB_GMA | 0 | ≤ 5 bar | 4251 | 3 | 1 | 0.01745 | 2002 | 26 | 45 | 45 | - | 1 | 10 | - | 100 | 100 | - | 55000 | 12500 | - | -
1301 | FNB | FNB_GMA | 0 | ≤ 5 bar | 4252 | 3 | 1 | 0.01745 | 2003 | 27 | 45 | 45 | - | 1 | 10 | - | 100 | 100 | - | 55000 | 12500 | - | -
1301 | FNB | FNB_GMA | 0 | ≤ 5 bar | 4253 | 3 | 1 | 0.01745 | 2004 | 28 | 45 | 45 | - | 1 | 10 | - | 100 | 100 | - | 55000 | 12500 | - | -
1301 | FNB | FNB_GMA | 0 | ≤ 5 bar | 4254 | 3 | 1 | 0.01745 | 2005 | 29 | 45 | 45 | - | 1 | 10 | - | 100 | 100 | - | 55000 | 12500 | - | -
1301 | FNB | FNB_GMA | 0 | ≤ 5 bar | 4255 | 3 | 1 | 0.01745 | 2006 | 30 | 45 | 45 | - | 1 | 10 | - | 100 | 100 | - | 55000 | 12500 | - | -
1301 | FNB | FNB_GMA | 0 | ≤ 5 bar | 4256 | 3 | 1 | 0.01745 | 2007 | 31 | 45 | 45 | - | 1 | 10 | - | 100 | 100 | - | 55000 | 12500 | - | -
1301 | FNB | FNB_GMA | 0 | ≤ 5 bar | 4257 | 3 | 1 | 0.01745 | 2008 | 32 | 45 | 45 | - | 1 | 10 | - | 100 | 100 | - | 55000 | 12500 | - | -
1301 | FNB | FNB_GMA | 0 | ≤ 5 bar | 4258 | 3 | 1 | 0.01745 | 2009 | 33 | 45 | 45 | - | 1 | 10 | - | 100 | 100 | - | 55000 | 12500 | - | -
1301 | FNB | FNB_GMA | 0 | ≤ 5 bar | 4259 | 3 | 1 | 0.019943 | 2010 | 34 | 45 | 45 | - | 1 | 10 | - | 100 | 100 | - | 55000 | 12500 | - | -
1301 | FNB | FNB_GMA | 0 | ≤ 5 bar | 4260 | 3 | 1 | 0.019943 | 2011 | 35 | 45 | 45 | - | 1 | 10 | - | 100 | 100 | - | 55000 | 12500 | - | -
1301 | FNB | FNB_GMA | 0 | ≤ 5 bar | 4261 | 3 | 1 | 0.019943 | 2012 | 36 | 45 | 45 | - | 1 | 10 | - | 100 | 100 | - | 55000 | 12500 | - | -
1301 | FNB | FNB_GMA | 0 | ≤ 5 bar | 4262 | 3 | 1 | 0.019943 | 2013 | 37 | 45 | 45 | - | 1 | 10 | - | 100 | 100 | - | 55000 | 12500 | - | -
1301 | FNB | FNB_GMA | 0 | ≤ 5 bar | 4263 | 3 | 1 | 0.019943 | 2014 | 38 | 45 | 45 | - | 1 | 10 | - | 100 | 100 | - | 55000 | 12500 | - | -
1301 | FNB | FNB_GMA | 0 | ≤ 5 bar | 4264 | 3 | 1 | 0.019943 | 2015 | 39 | 45 | 45 | - | 1 | 10 | - | 100 | 100 | - | 55000 | 12500 | - | -
1301 | FNB | FNB_GMA | 0 | ≤ 5 bar | 4265 | 3 | 1 | 0.019943 | 2016 | 40 | 45 | 45 | - | 1 | 10 | - | 100 | 100 | - | 55000 | 12500 | - | -
1301 | FNB | FNB_GMA | 0 | ≤ 5 bar | 4266 | 3 | 1 | 0.019943 | 2017 | 41 | 45 | 45 | - | 1 | 10 | - | 100 | 100 | - | 55000 | 12500 | - | -
1301 | FNB | FNB_GMA | 0 | ≤ 5 bar | 4267 | 3 | 1 | 0.019943 | 2018 | 42 | 45 | 45 | - | 1 | 10 | - | 100 | 100 | - | 55000 | 12500 | - | -
1301 | FNB | FNB_GMA | 0 | ≤ 5 bar | 4268 | 3 | 1 | 0.019943 | 2019 | 43 | 45 | 45 | - | 1 | 10 | - | 100 | 100 | - | 55000 | 12500 | - | -
1301 | FNB | FNB_GMA | 0 | ≤ 5 bar | 4269 | 3 | 1 | 0 | 2020 | 44 | 45 | 45 | - | 1 | 10 | - | 100 | 100 | - | 55000 | 12500 | - | -
1301 | FNB | FNB_GMA | 0 | ≤ 5 bar | 4270 | 3 | 1 | 0 | 2021 | 45 | 45 | 45 | - | 1 | 10 | - | 100 | 100 | - | 55000 | 12500 | - | -
1302 | FNB | FNB_GMA | 0 | 5 bis ≤ 16 bar | 4271 | 3 | 1 | 0.69979 | 1977 | 1 | 45 | 45 | - | 1 | 10 | - | 100 | 100 | - | 66000 | 15000 | - | -
1302 | FNB | FNB_GMA | 0 | 5 bis ≤ 16 bar | 4272 | 3 | 1 | 0.69979 | 1978 | 2 | 45 | 45 | - | 1 | 10 | - | 100 | 100 | - | 66000 | 15000 | - | -
1302 | FNB | FNB_GMA | 0 | 5 bis ≤ 16 bar | 4273 | 3 | 1 | 0.69979 | 1979 | 3 | 45 | 45 | - | 1 | 10 | - | 100 | 100 | - | 66000 | 15000 | - | -
1302 | FNB | FNB_GMA | 0 | 5 bis ≤ 16 bar | 4274 | 3 | 1 | 0.48077 | 1980 | 4 | 45 | 45 | - | 1 | 10 | - | 100 | 100 | - | 66000 | 15000 | - | -
1302 | FNB | FNB_GMA | 0 | 5 bis ≤ 16 bar | 4275 | 3 | 1 | 0.48077 | 1981 | 5 | 45 | 45 | - | 1 | 10 | - | 100 | 100 | - | 66000 | 15000 | - | -
1302 | FNB | FNB_GMA | 0 | 5 bis ≤ 16 bar | 4276 | 3 | 1 | 0.48077 | 1982 | 6 | 45 | 45 | - | 1 | 10 | - | 100 | 100 | - | 66000 | 15000 | - | -
1302 | FNB | FNB_GMA | 0 | 5 bis ≤ 16 bar | 4277 | 3 | 1 | 0.48077 | 1983 | 7 | 45 | 45 | - | 1 | 10 | - | 100 | 100 | - | 66000 | 15000 | - | -
1302 | FNB | FNB_GMA | 0 | 5 bis ≤ 16 bar | 4278 | 3 | 1 | 0.48077 | 1984 | 8 | 45 | 45 | - | 1 | 10 | - | 100 | 100 | - | 66000 | 15000 | - | -
1302 | FNB | FNB_GMA | 0 | 5 bis ≤ 16 bar | 4279 | 3 | 1 | 0.48077 | 1985 | 9 | 45 | 45 | - | 1 | 10 | - | 100 | 100 | - | 66000 | 15000 | - | -
1302 | FNB | FNB_GMA | 0 | 5 bis ≤ 16 bar | 4280 | 3 | 1 | 0.48077 | 1986 | 10 | 45 | 45 | - | 1 | 10 | - | 100 | 100 | - | 66000 | 15000 | - | -
1302 | FNB | FNB_GMA | 0 | 5 bis ≤ 16 bar | 4281 | 3 | 1 | 0.48077 | 1987 | 11 | 45 | 45 | - | 1 | 10 | - | 100 | 100 | - | 66000 | 15000 | - | -
1302 | FNB | FNB_GMA | 0 | 5 bis ≤ 16 bar | 4282 | 3 | 1 | 0.48077 | 1988 | 12 | 45 | 45 | - | 1 | 10 | - | 100 | 100 | - | 66000 | 15000 | - | -
1302 | FNB | FNB_GMA | 0 | 5 bis ≤ 16 bar | 4283 | 3 | 1 | 0.48077 | 1989 | 13 | 45 | 45 | - | 1 | 10 | - | 100 | 100 | - | 66000 | 15000 | - | -
1302 | FNB | FNB_GMA | 0 | 5 bis ≤ 16 bar | 4284 | 3 | 1 | 0.52885 | 1990 | 14 | 45 | 45 | - | 1 | 10 | - | 100 | 100 | - | 66000 | 15000 | - | -
1302 | FNB | FNB_GMA | 0 | 5 bis ≤ 16 bar | 4285 | 3 | 1 | 0.52885 | 1991 | 15 | 45 | 45 | - | 1 | 10 | - | 100 | 100 | - | 66000 | 15000 | - | -
1302 | FNB | FNB_GMA | 0 | 5 bis ≤ 16 bar | 4286 | 3 | 1 | 0.52885 | 1992 | 16 | 45 | 45 | - | 1 | 10 | - | 100 | 100 | - | 66000 | 15000 | - | -
1302 | FNB | FNB_GMA | 0 | 5 bis ≤ 16 bar | 4287 | 3 | 1 | 0.52885 | 1993 | 17 | 45 | 45 | - | 1 | 10 | - | 100 | 100 | - | 66000 | 15000 | - | -
1302 | FNB | FNB_GMA | 0 | 5 bis ≤ 16 bar | 4288 | 3 | 1 | 0.52885 | 1994 | 18 | 45 | 45 | - | 1 | 10 | - | 100 | 100 | - | 66000 | 15000 | - | -
1302 | FNB | FNB_GMA | 0 | 5 bis ≤ 16 bar | 4289 | 3 | 1 | 0.52885 | 1995 | 19 | 45 | 45 | - | 1 | 10 | - | 100 | 100 | - | 66000 | 15000 | - | -
1302 | FNB | FNB_GMA | 0 | 5 bis ≤ 16 bar | 4290 | 3 | 1 | 0.52885 | 1996 | 20 | 45 | 45 | - | 1 | 10 | - | 100 | 100 | - | 66000 | 15000 | - | -
1302 | FNB | FNB_GMA | 0 | 5 bis ≤ 16 bar | 4291 | 3 | 1 | 0.52885 | 1997 | 21 | 45 | 45 | - | 1 | 10 | - | 100 | 100 | - | 66000 | 15000 | - | -
1302 | FNB | FNB_GMA | 0 | 5 bis ≤ 16 bar | 4292 | 3 | 1 | 0.52885 | 1998 | 22 | 45 | 45 | - | 1 | 10 | - | 100 | 100 | - | 66000 | 15000 | - | -
1302 | FNB | FNB_GMA | 0 | 5 bis ≤ 16 bar | 4293 | 3 | 1 | 0.52885 | 1999 | 23 | 45 | 45 | - | 1 | 10 | - | 100 | 100 | - | 66000 | 15000 | - | -
1302 | FNB | FNB_GMA | 0 | 5 bis ≤ 16 bar | 4294 | 3 | 1 | 0.13088 | 2000 | 24 | 45 | 45 | - | 1 | 10 | - | 100 | 100 | - | 66000 | 15000 | - | -
1302 | FNB | FNB_GMA | 0 | 5 bis ≤ 16 bar | 4295 | 3 | 1 | 0.13088 | 2001 | 25 | 45 | 45 | - | 1 | 10 | - | 100 | 100 | - | 66000 | 15000 | - | -
1302 | FNB | FNB_GMA | 0 | 5 bis ≤ 16 bar | 4296 | 3 | 1 | 0.13088 | 2002 | 26 | 45 | 45 | - | 1 | 10 | - | 100 | 100 | - | 66000 | 15000 | - | -
1302 | FNB | FNB_GMA | 0 | 5 bis ≤ 16 bar | 4297 | 3 | 1 | 0.13088 | 2003 | 27 | 45 | 45 | - | 1 | 10 | - | 100 | 100 | - | 66000 | 15000 | - | -
1302 | FNB | FNB_GMA | 0 | 5 bis ≤ 16 bar | 4298 | 3 | 1 | 0.13088 | 2004 | 28 | 45 | 45 | - | 1 | 10 | - | 100 | 100 | - | 66000 | 15000 | - | -
1302 | FNB | FNB_GMA | 0 | 5 bis ≤ 16 bar | 4299 | 3 | 1 | 0.13088 | 2005 | 29 | 45 | 45 | - | 1 | 10 | - | 100 | 100 | - | 66000 | 15000 | - | -
1302 | FNB | FNB_GMA | 0 | 5 bis ≤ 16 bar | 4300 | 3 | 1 | 0.13088 | 2006 | 30 | 45 | 45 | - | 1 | 10 | - | 100 | 100 | - | 66000 | 15000 | - | -
1302 | FNB | FNB_GMA | 0 | 5 bis ≤ 16 bar | 4301 | 3 | 1 | 0.13088 | 2007 | 31 | 45 | 45 | - | 1 | 10 | - | 100 | 100 | - | 66000 | 15000 | - | -
1302 | FNB | FNB_GMA | 0 | 5 bis ≤ 16 bar | 4302 | 3 | 1 | 0.13088 | 2008 | 32 | 45 | 45 | - | 1 | 10 | - | 100 | 100 | - | 66000 | 15000 | - | -
1302 | FNB | FNB_GMA | 0 | 5 bis ≤ 16 bar | 4303 | 3 | 1 | 0.13088 | 2009 | 33 | 45 | 45 | - | 1 | 10 | - | 100 | 100 | - | 66000 | 15000 | - | -
1302 | FNB | FNB_GMA | 0 | 5 bis ≤ 16 bar | 4304 | 3 | 1 | 0.14957 | 2010 | 34 | 45 | 45 | - | 1 | 10 | - | 100 | 100 | - | 66000 | 15000 | - | -
1302 | FNB | FNB_GMA | 0 | 5 bis ≤ 16 bar | 4305 | 3 | 1 | 0.14957 | 2011 | 35 | 45 | 45 | - | 1 | 10 | - | 100 | 100 | - | 66000 | 15000 | - | -
1302 | FNB | FNB_GMA | 0 | 5 bis ≤ 16 bar | 4306 | 3 | 1 | 0.14957 | 2012 | 36 | 45 | 45 | - | 1 | 10 | - | 100 | 100 | - | 66000 | 15000 | - | -
1302 | FNB | FNB_GMA | 0 | 5 bis ≤ 16 bar | 4307 | 3 | 1 | 0.14957 | 2013 | 37 | 45 | 45 | - | 1 | 10 | - | 100 | 100 | - | 66000 | 15000 | - | -
1302 | FNB | FNB_GMA | 0 | 5 bis ≤ 16 bar | 4308 | 3 | 1 | 0.14957 | 2014 | 38 | 45 | 45 | - | 1 | 10 | - | 100 | 100 | - | 66000 | 15000 | - | -
1302 | FNB | FNB_GMA | 0 | 5 bis ≤ 16 bar | 4309 | 3 | 1 | 0.14957 | 2015 | 39 | 45 | 45 | - | 1 | 10 | - | 100 | 100 | - | 66000 | 15000 | - | -
1302 | FNB | FNB_GMA | 0 | 5 bis ≤ 16 bar | 4310 | 3 | 1 | 0.14957 | 2016 | 40 | 45 | 45 | - | 1 | 10 | - | 100 | 100 | - | 66000 | 15000 | - | -
1302 | FNB | FNB_GMA | 0 | 5 bis ≤ 16 bar | 4311 | 3 | 1 | 0.14957 | 2017 | 41 | 45 | 45 | - | 1 | 10 | - | 100 | 100 | - | 66000 | 15000 | - | -
1302 | FNB | FNB_GMA | 0 | 5 bis ≤ 16 bar | 4312 | 3 | 1 | 0.14957 | 2018 | 42 | 45 | 45 | - | 1 | 10 | - | 100 | 100 | - | 66000 | 15000 | - | -
1302 | FNB | FNB_GMA | 0 | 5 bis ≤ 16 bar | 4313 | 3 | 1 | 0.14957 | 2019 | 43 | 45 | 45 | - | 1 | 10 | - | 100 | 100 | - | 66000 | 15000 | - | -
1302 | FNB | FNB_GMA | 0 | 5 bis ≤ 16 bar | 4314 | 3 | 1 | 0 | 2020 | 44 | 45 | 45 | - | 1 | 10 | - | 100 | 100 | - | 66000 | 15000 | - | -
1302 | FNB | FNB_GMA | 0 | 5 bis ≤ 16 bar | 4315 | 3 | 1 | 0 | 2021 | 45 | 45 | 45 | - | 1 | 10 | - | 100 | 100 | - | 66000 | 15000 | - | -
1303 | FNB | FNB_GMA | 0 | > 16 bar | 4316 | 3 | 1 | 7.4177 | 1977 | 1 | 45 | 45 | - | 1 | 10 | - | 100 | 100 | - | 440000 | 100000 | - | -
1303 | FNB | FNB_GMA | 0 | > 16 bar | 4317 | 3 | 1 | 7.4177 | 1978 | 2 | 45 | 45 | - | 1 | 10 | - | 100 | 100 | - | 440000 | 100000 | - | -
1303 | FNB | FNB_GMA | 0 | > 16 bar | 4318 | 3 | 1 | 7.4177 | 1979 | 3 | 45 | 45 | - | 1 | 10 | - | 100 | 100 | - | 440000 | 100000 | - | -
1303 | FNB | FNB_GMA | 0 | > 16 bar | 4319 | 3 | 1 | 5.0962 | 1980 | 4 | 45 | 45 | - | 1 | 10 | - | 100 | 100 | - | 440000 | 100000 | - | -
1303 | FNB | FNB_GMA | 0 | > 16 bar | 4320 | 3 | 1 | 5.0962 | 1981 | 5 | 45 | 45 | - | 1 | 10 | - | 100 | 100 | - | 440000 | 100000 | - | -
1303 | FNB | FNB_GMA | 0 | > 16 bar | 4321 | 3 | 1 | 5.0962 | 1982 | 6 | 45 | 45 | - | 1 | 10 | - | 100 | 100 | - | 440000 | 100000 | - | -
1303 | FNB | FNB_GMA | 0 | > 16 bar | 4322 | 3 | 1 | 5.0962 | 1983 | 7 | 45 | 45 | - | 1 | 10 | - | 100 | 100 | - | 440000 | 100000 | - | -
1303 | FNB | FNB_GMA | 0 | > 16 bar | 4323 | 3 | 1 | 5.0962 | 1984 | 8 | 45 | 45 | - | 1 | 10 | - | 100 | 100 | - | 440000 | 100000 | - | -
1303 | FNB | FNB_GMA | 0 | > 16 bar | 4324 | 3 | 1 | 5.0962 | 1985 | 9 | 45 | 45 | - | 1 | 10 | - | 100 | 100 | - | 440000 | 100000 | - | -
1303 | FNB | FNB_GMA | 0 | > 16 bar | 4325 | 3 | 1 | 5.0962 | 1986 | 10 | 45 | 45 | - | 1 | 10 | - | 100 | 100 | - | 440000 | 100000 | - | -
1303 | FNB | FNB_GMA | 0 | > 16 bar | 4326 | 3 | 1 | 5.0962 | 1987 | 11 | 45 | 45 | - | 1 | 10 | - | 100 | 100 | - | 440000 | 100000 | - | -
1303 | FNB | FNB_GMA | 0 | > 16 bar | 4327 | 3 | 1 | 5.0962 | 1988 | 12 | 45 | 45 | - | 1 | 10 | - | 100 | 100 | - | 440000 | 100000 | - | -
1303 | FNB | FNB_GMA | 0 | > 16 bar | 4328 | 3 | 1 | 5.0962 | 1989 | 13 | 45 | 45 | - | 1 | 10 | - | 100 | 100 | - | 440000 | 100000 | - | -
1303 | FNB | FNB_GMA | 0 | > 16 bar | 4329 | 3 | 1 | 5.6058 | 1990 | 14 | 45 | 45 | - | 1 | 10 | - | 100 | 100 | - | 440000 | 100000 | - | -
1303 | FNB | FNB_GMA | 0 | > 16 bar | 4330 | 3 | 1 | 5.6058 | 1991 | 15 | 45 | 45 | - | 1 | 10 | - | 100 | 100 | - | 440000 | 100000 | - | -
1303 | FNB | FNB_GMA | 0 | > 16 bar | 4331 | 3 | 1 | 5.6058 | 1992 | 16 | 45 | 45 | - | 1 | 10 | - | 100 | 100 | - | 440000 | 100000 | - | -
1303 | FNB | FNB_GMA | 0 | > 16 bar | 4332 | 3 | 1 | 5.6058 | 1993 | 17 | 45 | 45 | - | 1 | 10 | - | 100 | 100 | - | 440000 | 100000 | - | -
1303 | FNB | FNB_GMA | 0 | > 16 bar | 4333 | 3 | 1 | 5.6058 | 1994 | 18 | 45 | 45 | - | 1 | 10 | - | 100 | 100 | - | 440000 | 100000 | - | -
1303 | FNB | FNB_GMA | 0 | > 16 bar | 4334 | 3 | 1 | 5.6058 | 1995 | 19 | 45 | 45 | - | 1 | 10 | - | 100 | 100 | - | 440000 | 100000 | - | -
1303 | FNB | FNB_GMA | 0 | > 16 bar | 4335 | 3 | 1 | 5.6058 | 1996 | 20 | 45 | 45 | - | 1 | 10 | - | 100 | 100 | - | 440000 | 100000 | - | -
1303 | FNB | FNB_GMA | 0 | > 16 bar | 4336 | 3 | 1 | 5.6058 | 1997 | 21 | 45 | 45 | - | 1 | 10 | - | 100 | 100 | - | 440000 | 100000 | - | -
1303 | FNB | FNB_GMA | 0 | > 16 bar | 4337 | 3 | 1 | 5.6058 | 1998 | 22 | 45 | 45 | - | 1 | 10 | - | 100 | 100 | - | 440000 | 100000 | - | -
1303 | FNB | FNB_GMA | 0 | > 16 bar | 4338 | 3 | 1 | 5.6058 | 1999 | 23 | 45 | 45 | - | 1 | 10 | - | 100 | 100 | - | 440000 | 100000 | - | -
1303 | FNB | FNB_GMA | 0 | > 16 bar | 4339 | 3 | 1 | 1.3873 | 2000 | 24 | 45 | 45 | - | 1 | 10 | - | 100 | 100 | - | 440000 | 100000 | - | -
1303 | FNB | FNB_GMA | 0 | > 16 bar | 4340 | 3 | 1 | 1.3873 | 2001 | 25 | 45 | 45 | - | 1 | 10 | - | 100 | 100 | - | 440000 | 100000 | - | -
1303 | FNB | FNB_GMA | 0 | > 16 bar | 4341 | 3 | 1 | 1.3873 | 2002 | 26 | 45 | 45 | - | 1 | 10 | - | 100 | 100 | - | 440000 | 100000 | - | -
1303 | FNB | FNB_GMA | 0 | > 16 bar | 4342 | 3 | 1 | 1.3873 | 2003 | 27 | 45 | 45 | - | 1 | 10 | - | 100 | 100 | - | 440000 | 100000 | - | -
1303 | FNB | FNB_GMA | 0 | > 16 bar | 4343 | 3 | 1 | 1.3873 | 2004 | 28 | 45 | 45 | - | 1 | 10 | - | 100 | 100 | - | 440000 | 100000 | - | -
1303 | FNB | FNB_GMA | 0 | > 16 bar | 4344 | 3 | 1 | 1.3873 | 2005 | 29 | 45 | 45 | - | 1 | 10 | - | 100 | 100 | - | 440000 | 100000 | - | -
1303 | FNB | FNB_GMA | 0 | > 16 bar | 4345 | 3 | 1 | 1.3873 | 2006 | 30 | 45 | 45 | - | 1 | 10 | - | 100 | 100 | - | 440000 | 100000 | - | -
1303 | FNB | FNB_GMA | 0 | > 16 bar | 4346 | 3 | 1 | 1.3873 | 2007 | 31 | 45 | 45 | - | 1 | 10 | - | 100 | 100 | - | 440000 | 100000 | - | -
1303 | FNB | FNB_GMA | 0 | > 16 bar | 4347 | 3 | 1 | 1.3873 | 2008 | 32 | 45 | 45 | - | 1 | 10 | - | 100 | 100 | - | 440000 | 100000 | - | -
1303 | FNB | FNB_GMA | 0 | > 16 bar | 4348 | 3 | 1 | 1.3873 | 2009 | 33 | 45 | 45 | - | 1 | 10 | - | 100 | 100 | - | 440000 | 100000 | - | -
1303 | FNB | FNB_GMA | 0 | > 16 bar | 4349 | 3 | 1 | 1.5855 | 2010 | 34 | 45 | 45 | - | 1 | 10 | - | 100 | 100 | - | 440000 | 100000 | - | -
1303 | FNB | FNB_GMA | 0 | > 16 bar | 4350 | 3 | 1 | 1.5855 | 2011 | 35 | 45 | 45 | - | 1 | 10 | - | 100 | 100 | - | 440000 | 100000 | - | -
1303 | FNB | FNB_GMA | 0 | > 16 bar | 4351 | 3 | 1 | 1.5855 | 2012 | 36 | 45 | 45 | - | 1 | 10 | - | 100 | 100 | - | 440000 | 100000 | - | -
1303 | FNB | FNB_GMA | 0 | > 16 bar | 4352 | 3 | 1 | 1.5855 | 2013 | 37 | 45 | 45 | - | 1 | 10 | - | 100 | 100 | - | 440000 | 100000 | - | -
1303 | FNB | FNB_GMA | 0 | > 16 bar | 4353 | 3 | 1 | 1.5855 | 2014 | 38 | 45 | 45 | - | 1 | 10 | - | 100 | 100 | - | 440000 | 100000 | - | -
1303 | FNB | FNB_GMA | 0 | > 16 bar | 4354 | 3 | 1 | 1.5855 | 2015 | 39 | 45 | 45 | - | 1 | 10 | - | 100 | 100 | - | 440000 | 100000 | - | -
1303 | FNB | FNB_GMA | 0 | > 16 bar | 4355 | 3 | 1 | 1.5855 | 2016 | 40 | 45 | 45 | - | 1 | 10 | - | 100 | 100 | - | 440000 | 100000 | - | -
1303 | FNB | FNB_GMA | 0 | > 16 bar | 4356 | 3 | 1 | 1.5855 | 2017 | 41 | 45 | 45 | - | 1 | 10 | - | 100 | 100 | - | 440000 | 100000 | - | -
1303 | FNB | FNB_GMA | 0 | > 16 bar | 4357 | 3 | 1 | 1.5855 | 2018 | 42 | 45 | 45 | - | 1 | 10 | - | 100 | 100 | - | 440000 | 100000 | - | -
1303 | FNB | FNB_GMA | 0 | > 16 bar | 4358 | 3 | 1 | 1.5855 | 2019 | 43 | 45 | 45 | - | 1 | 10 | - | 100 | 100 | - | 440000 | 100000 | - | -
1303 | FNB | FNB_GMA | 0 | > 16 bar | 4359 | 3 | 1 | 0 | 2020 | 44 | 45 | 45 | - | 1 | 10 | - | 100 | 100 | - | 440000 | 100000 | - | -
1303 | FNB | FNB_GMA | 0 | > 16 bar | 4360 | 3 | 1 | 0 | 2021 | 45 | 45 | 45 | - | 1 | 10 | - | 100 | 100 | - | 440000 | 100000 | - | -
1305 | FNB | FNB_GDRA | 0 | ≤ 5 bar | 4361 | 3 | 1 | 0 | 1977 | 1 | 45 | 45 | - | 1 | 10 | - | 100 | 100 | - | 66000 | 15000 | - | -
1305 | FNB | FNB_GDRA | 0 | ≤ 5 bar | 4362 | 3 | 1 | 0 | 1978 | 2 | 45 | 45 | - | 1 | 10 | - | 100 | 100 | - | 66000 | 15000 | - | -
1305 | FNB | FNB_GDRA | 0 | ≤ 5 bar | 4363 | 3 | 1 | 0 | 1979 | 3 | 45 | 45 | - | 1 | 10 | - | 100 | 100 | - | 66000 | 15000 | - | -
1305 | FNB | FNB_GDRA | 0 | ≤ 5 bar | 4364 | 3 | 1 | 0 | 1980 | 4 | 45 | 45 | - | 1 | 10 | - | 100 | 100 | - | 66000 | 15000 | - | -
1305 | FNB | FNB_GDRA | 0 | ≤ 5 bar | 4365 | 3 | 1 | 0 | 1981 | 5 | 45 | 45 | - | 1 | 10 | - | 100 | 100 | - | 66000 | 15000 | - | -
1305 | FNB | FNB_GDRA | 0 | ≤ 5 bar | 4366 | 3 | 1 | 0 | 1982 | 6 | 45 | 45 | - | 1 | 10 | - | 100 | 100 | - | 66000 | 15000 | - | -
1305 | FNB | FNB_GDRA | 0 | ≤ 5 bar | 4367 | 3 | 1 | 0 | 1983 | 7 | 45 | 45 | - | 1 | 10 | - | 100 | 100 | - | 66000 | 15000 | - | -
1305 | FNB | FNB_GDRA | 0 | ≤ 5 bar | 4368 | 3 | 1 | 0 | 1984 | 8 | 45 | 45 | - | 1 | 10 | - | 100 | 100 | - | 66000 | 15000 | - | -
1305 | FNB | FNB_GDRA | 0 | ≤ 5 bar | 4369 | 3 | 1 | 0 | 1985 | 9 | 45 | 45 | - | 1 | 10 | - | 100 | 100 | - | 66000 | 15000 | - | -
1305 | FNB | FNB_GDRA | 0 | ≤ 5 bar | 4370 | 3 | 1 | 0 | 1986 | 10 | 45 | 45 | - | 1 | 10 | - | 100 | 100 | - | 66000 | 15000 | - | -
1305 | FNB | FNB_GDRA | 0 | ≤ 5 bar | 4371 | 3 | 1 | 0 | 1987 | 11 | 45 | 45 | - | 1 | 10 | - | 100 | 100 | - | 66000 | 15000 | - | -
1305 | FNB | FNB_GDRA | 0 | ≤ 5 bar | 4372 | 3 | 1 | 0 | 1988 | 12 | 45 | 45 | - | 1 | 10 | - | 100 | 100 | - | 66000 | 15000 | - | -
1305 | FNB | FNB_GDRA | 0 | ≤ 5 bar | 4373 | 3 | 1 | 0 | 1989 | 13 | 45 | 45 | - | 1 | 10 | - | 100 | 100 | - | 66000 | 15000 | - | -
1305 | FNB | FNB_GDRA | 0 | ≤ 5 bar | 4374 | 3 | 1 | 0 | 1990 | 14 | 45 | 45 | - | 1 | 10 | - | 100 | 100 | - | 66000 | 15000 | - | -
1305 | FNB | FNB_GDRA | 0 | ≤ 5 bar | 4375 | 3 | 1 | 0 | 1991 | 15 | 45 | 45 | - | 1 | 10 | - | 100 | 100 | - | 66000 | 15000 | - | -
1305 | FNB | FNB_GDRA | 0 | ≤ 5 bar | 4376 | 3 | 1 | 0 | 1992 | 16 | 45 | 45 | - | 1 | 10 | - | 100 | 100 | - | 66000 | 15000 | - | -
1305 | FNB | FNB_GDRA | 0 | ≤ 5 bar | 4377 | 3 | 1 | 0 | 1993 | 17 | 45 | 45 | - | 1 | 10 | - | 100 | 100 | - | 66000 | 15000 | - | -
1305 | FNB | FNB_GDRA | 0 | ≤ 5 bar | 4378 | 3 | 1 | 0 | 1994 | 18 | 45 | 45 | - | 1 | 10 | - | 100 | 100 | - | 66000 | 15000 | - | -
1305 | FNB | FNB_GDRA | 0 | ≤ 5 bar | 4379 | 3 | 1 | 0 | 1995 | 19 | 45 | 45 | - | 1 | 10 | - | 100 | 100 | - | 66000 | 15000 | - | -
1305 | FNB | FNB_GDRA | 0 | ≤ 5 bar | 4380 | 3 | 1 | 0 | 1996 | 20 | 45 | 45 | - | 1 | 10 | - | 100 | 100 | - | 66000 | 15000 | - | -
1305 | FNB | FNB_GDRA | 0 | ≤ 5 bar | 4381 | 3 | 1 | 0 | 1997 | 21 | 45 | 45 | - | 1 | 10 | - | 100 | 100 | - | 66000 | 15000 | - | -
1305 | FNB | FNB_GDRA | 0 | ≤ 5 bar | 4382 | 3 | 1 | 0 | 1998 | 22 | 45 | 45 | - | 1 | 10 | - | 100 | 100 | - | 66000 | 15000 | - | -
1305 | FNB | FNB_GDRA | 0 | ≤ 5 bar | 4383 | 3 | 1 | 0 | 1999 | 23 | 45 | 45 | - | 1 | 10 | - | 100 | 100 | - | 66000 | 15000 | - | -
1305 | FNB | FNB_GDRA | 0 | ≤ 5 bar | 4384 | 3 | 1 | 0 | 2000 | 24 | 45 | 45 | - | 1 | 10 | - | 100 | 100 | - | 66000 | 15000 | - | -
1305 | FNB | FNB_GDRA | 0 | ≤ 5 bar | 4385 | 3 | 1 | 0 | 2001 | 25 | 45 | 45 | - | 1 | 10 | - | 100 | 100 | - | 66000 | 15000 | - | -
1305 | FNB | FNB_GDRA | 0 | ≤ 5 bar | 4386 | 3 | 1 | 0 | 2002 | 26 | 45 | 45 | - | 1 | 10 | - | 100 | 100 | - | 66000 | 15000 | - | -
1305 | FNB | FNB_GDRA | 0 | ≤ 5 bar | 4387 | 3 | 1 | 0 | 2003 | 27 | 45 | 45 | - | 1 | 10 | - | 100 | 100 | - | 66000 | 15000 | - | -
1305 | FNB | FNB_GDRA | 0 | ≤ 5 bar | 4388 | 3 | 1 | 0 | 2004 | 28 | 45 | 45 | - | 1 | 10 | - | 100 | 100 | - | 66000 | 15000 | - | -
1305 | FNB | FNB_GDRA | 0 | ≤ 5 bar | 4389 | 3 | 1 | 0 | 2005 | 29 | 45 | 45 | - | 1 | 10 | - | 100 | 100 | - | 66000 | 15000 | - | -
1305 | FNB | FNB_GDRA | 0 | ≤ 5 bar | 4390 | 3 | 1 | 0 | 2006 | 30 | 45 | 45 | - | 1 | 10 | - | 100 | 100 | - | 66000 | 15000 | - | -
1305 | FNB | FNB_GDRA | 0 | ≤ 5 bar | 4391 | 3 | 1 | 0 | 2007 | 31 | 45 | 45 | - | 1 | 10 | - | 100 | 100 | - | 66000 | 15000 | - | -
1305 | FNB | FNB_GDRA | 0 | ≤ 5 bar | 4392 | 3 | 1 | 0 | 2008 | 32 | 45 | 45 | - | 1 | 10 | - | 100 | 100 | - | 66000 | 15000 | - | -
1305 | FNB | FNB_GDRA | 0 | ≤ 5 bar | 4393 | 3 | 1 | 0 | 2009 | 33 | 45 | 45 | - | 1 | 10 | - | 100 | 100 | - | 66000 | 15000 | - | -
1305 | FNB | FNB_GDRA | 0 | ≤ 5 bar | 4394 | 3 | 1 | 0 | 2010 | 34 | 45 | 45 | - | 1 | 10 | - | 100 | 100 | - | 66000 | 15000 | - | -
1305 | FNB | FNB_GDRA | 0 | ≤ 5 bar | 4395 | 3 | 1 | 0 | 2011 | 35 | 45 | 45 | - | 1 | 10 | - | 100 | 100 | - | 66000 | 15000 | - | -
1305 | FNB | FNB_GDRA | 0 | ≤ 5 bar | 4396 | 3 | 1 | 0 | 2012 | 36 | 45 | 45 | - | 1 | 10 | - | 100 | 100 | - | 66000 | 15000 | - | -
1305 | FNB | FNB_GDRA | 0 | ≤ 5 bar | 4397 | 3 | 1 | 0 | 2013 | 37 | 45 | 45 | - | 1 | 10 | - | 100 | 100 | - | 66000 | 15000 | - | -
1305 | FNB | FNB_GDRA | 0 | ≤ 5 bar | 4398 | 3 | 1 | 0 | 2014 | 38 | 45 | 45 | - | 1 | 10 | - | 100 | 100 | - | 66000 | 15000 | - | -
1305 | FNB | FNB_GDRA | 0 | ≤ 5 bar | 4399 | 3 | 1 | 0 | 2015 | 39 | 45 | 45 | - | 1 | 10 | - | 100 | 100 | - | 66000 | 15000 | - | -
1305 | FNB | FNB_GDRA | 0 | ≤ 5 bar | 4400 | 3 | 1 | 0 | 2016 | 40 | 45 | 45 | - | 1 | 10 | - | 100 | 100 | - | 66000 | 15000 | - | -
1305 | FNB | FNB_GDRA | 0 | ≤ 5 bar | 4401 | 3 | 1 | 0 | 2017 | 41 | 45 | 45 | - | 1 | 10 | - | 100 | 100 | - | 66000 | 15000 | - | -
1305 | FNB | FNB_GDRA | 0 | ≤ 5 bar | 4402 | 3 | 1 | 0 | 2018 | 42 | 45 | 45 | - | 1 | 10 | - | 100 | 100 | - | 66000 | 15000 | - | -
1305 | FNB | FNB_GDRA | 0 | ≤ 5 bar | 4403 | 3 | 1 | 0 | 2019 | 43 | 45 | 45 | - | 1 | 10 | - | 100 | 100 | - | 66000 | 15000 | - | -
1305 | FNB | FNB_GDRA | 0 | ≤ 5 bar | 4404 | 3 | 1 | 0 | 2020 | 44 | 45 | 45 | - | 1 | 10 | - | 100 | 100 | - | 66000 | 15000 | - | -
1305 | FNB | FNB_GDRA | 0 | ≤ 5 bar | 4405 | 3 | 1 | 0 | 2021 | 45 | 45 | 45 | - | 1 | 10 | - | 100 | 100 | - | 66000 | 15000 | - | -
1306 | FNB | FNB_GDRA | 0 | 5 bis ≤ 16 bar | 4406 | 3 | 1 | 0.83974 | 1977 | 1 | 45 | 45 | - | 1 | 10 | - | 100 | 100 | - | 88000 | 20000 | - | -
1306 | FNB | FNB_GDRA | 0 | 5 bis ≤ 16 bar | 4407 | 3 | 1 | 0.83974 | 1978 | 2 | 45 | 45 | - | 1 | 10 | - | 100 | 100 | - | 88000 | 20000 | - | -
1306 | FNB | FNB_GDRA | 0 | 5 bis ≤ 16 bar | 4408 | 3 | 1 | 0.83974 | 1979 | 3 | 45 | 45 | - | 1 | 10 | - | 100 | 100 | - | 88000 | 20000 | - | -
1306 | FNB | FNB_GDRA | 0 | 5 bis ≤ 16 bar | 4409 | 3 | 1 | 0.57692 | 1980 | 4 | 45 | 45 | - | 1 | 10 | - | 100 | 100 | - | 88000 | 20000 | - | -
1306 | FNB | FNB_GDRA | 0 | 5 bis ≤ 16 bar | 4410 | 3 | 1 | 0.57692 | 1981 | 5 | 45 | 45 | - | 1 | 10 | - | 100 | 100 | - | 88000 | 20000 | - | -
1306 | FNB | FNB_GDRA | 0 | 5 bis ≤ 16 bar | 4411 | 3 | 1 | 0.57692 | 1982 | 6 | 45 | 45 | - | 1 | 10 | - | 100 | 100 | - | 88000 | 20000 | - | -
1306 | FNB | FNB_GDRA | 0 | 5 bis ≤ 16 bar | 4412 | 3 | 1 | 0.57692 | 1983 | 7 | 45 | 45 | - | 1 | 10 | - | 100 | 100 | - | 88000 | 20000 | - | -
1306 | FNB | FNB_GDRA | 0 | 5 bis ≤ 16 bar | 4413 | 3 | 1 | 0.57692 | 1984 | 8 | 45 | 45 | - | 1 | 10 | - | 100 | 100 | - | 88000 | 20000 | - | -
1306 | FNB | FNB_GDRA | 0 | 5 bis ≤ 16 bar | 4414 | 3 | 1 | 0.57692 | 1985 | 9 | 45 | 45 | - | 1 | 10 | - | 100 | 100 | - | 88000 | 20000 | - | -
1306 | FNB | FNB_GDRA | 0 | 5 bis ≤ 16 bar | 4415 | 3 | 1 | 0.57692 | 1986 | 10 | 45 | 45 | - | 1 | 10 | - | 100 | 100 | - | 88000 | 20000 | - | -
1306 | FNB | FNB_GDRA | 0 | 5 bis ≤ 16 bar | 4416 | 3 | 1 | 0.57692 | 1987 | 11 | 45 | 45 | - | 1 | 10 | - | 100 | 100 | - | 88000 | 20000 | - | -
1306 | FNB | FNB_GDRA | 0 | 5 bis ≤ 16 bar | 4417 | 3 | 1 | 0.57692 | 1988 | 12 | 45 | 45 | - | 1 | 10 | - | 100 | 100 | - | 88000 | 20000 | - | -
1306 | FNB | FNB_GDRA | 0 | 5 bis ≤ 16 bar | 4418 | 3 | 1 | 0.57692 | 1989 | 13 | 45 | 45 | - | 1 | 10 | - | 100 | 100 | - | 88000 | 20000 | - | -
1306 | FNB | FNB_GDRA | 0 | 5 bis ≤ 16 bar | 4419 | 3 | 1 | 0.63462 | 1990 | 14 | 45 | 45 | - | 1 | 10 | - | 100 | 100 | - | 88000 | 20000 | - | -
1306 | FNB | FNB_GDRA | 0 | 5 bis ≤ 16 bar | 4420 | 3 | 1 | 0.63462 | 1991 | 15 | 45 | 45 | - | 1 | 10 | - | 100 | 100 | - | 88000 | 20000 | - | -
1306 | FNB | FNB_GDRA | 0 | 5 bis ≤ 16 bar | 4421 | 3 | 1 | 0.63462 | 1992 | 16 | 45 | 45 | - | 1 | 10 | - | 100 | 100 | - | 88000 | 20000 | - | -
1306 | FNB | FNB_GDRA | 0 | 5 bis ≤ 16 bar | 4422 | 3 | 1 | 0.63462 | 1993 | 17 | 45 | 45 | - | 1 | 10 | - | 100 | 100 | - | 88000 | 20000 | - | -
1306 | FNB | FNB_GDRA | 0 | 5 bis ≤ 16 bar | 4423 | 3 | 1 | 0.63462 | 1994 | 18 | 45 | 45 | - | 1 | 10 | - | 100 | 100 | - | 88000 | 20000 | - | -
1306 | FNB | FNB_GDRA | 0 | 5 bis ≤ 16 bar | 4424 | 3 | 1 | 0.63462 | 1995 | 19 | 45 | 45 | - | 1 | 10 | - | 100 | 100 | - | 88000 | 20000 | - | -
1306 | FNB | FNB_GDRA | 0 | 5 bis ≤ 16 bar | 4425 | 3 | 1 | 0.63462 | 1996 | 20 | 45 | 45 | - | 1 | 10 | - | 100 | 100 | - | 88000 | 20000 | - | -
1306 | FNB | FNB_GDRA | 0 | 5 bis ≤ 16 bar | 4426 | 3 | 1 | 0.63462 | 1997 | 21 | 45 | 45 | - | 1 | 10 | - | 100 | 100 | - | 88000 | 20000 | - | -
1306 | FNB | FNB_GDRA | 0 | 5 bis ≤ 16 bar | 4427 | 3 | 1 | 0.63462 | 1998 | 22 | 45 | 45 | - | 1 | 10 | - | 100 | 100 | - | 88000 | 20000 | - | -
1306 | FNB | FNB_GDRA | 0 | 5 bis ≤ 16 bar | 4428 | 3 | 1 | 0.63462 | 1999 | 23 | 45 | 45 | - | 1 | 10 | - | 100 | 100 | - | 88000 | 20000 | - | -
1306 | FNB | FNB_GDRA | 0 | 5 bis ≤ 16 bar | 4429 | 3 | 1 | 0.15705 | 2000 | 24 | 45 | 45 | - | 1 | 10 | - | 100 | 100 | - | 88000 | 20000 | - | -
1306 | FNB | FNB_GDRA | 0 | 5 bis ≤ 16 bar | 4430 | 3 | 1 | 0.15705 | 2001 | 25 | 45 | 45 | - | 1 | 10 | - | 100 | 100 | - | 88000 | 20000 | - | -
1306 | FNB | FNB_GDRA | 0 | 5 bis ≤ 16 bar | 4431 | 3 | 1 | 0.15705 | 2002 | 26 | 45 | 45 | - | 1 | 10 | - | 100 | 100 | - | 88000 | 20000 | - | -
1306 | FNB | FNB_GDRA | 0 | 5 bis ≤ 16 bar | 4432 | 3 | 1 | 0.15705 | 2003 | 27 | 45 | 45 | - | 1 | 10 | - | 100 | 100 | - | 88000 | 20000 | - | -
1306 | FNB | FNB_GDRA | 0 | 5 bis ≤ 16 bar | 4433 | 3 | 1 | 0.15705 | 2004 | 28 | 45 | 45 | - | 1 | 10 | - | 100 | 100 | - | 88000 | 20000 | - | -
1306 | FNB | FNB_GDRA | 0 | 5 bis ≤ 16 bar | 4434 | 3 | 1 | 0.15705 | 2005 | 29 | 45 | 45 | - | 1 | 10 | - | 100 | 100 | - | 88000 | 20000 | - | -
1306 | FNB | FNB_GDRA | 0 | 5 bis ≤ 16 bar | 4435 | 3 | 1 | 0.15705 | 2006 | 30 | 45 | 45 | - | 1 | 10 | - | 100 | 100 | - | 88000 | 20000 | - | -
1306 | FNB | FNB_GDRA | 0 | 5 bis ≤ 16 bar | 4436 | 3 | 1 | 0.15705 | 2007 | 31 | 45 | 45 | - | 1 | 10 | - | 100 | 100 | - | 88000 | 20000 | - | -
1306 | FNB | FNB_GDRA | 0 | 5 bis ≤ 16 bar | 4437 | 3 | 1 | 0.15705 | 2008 | 32 | 45 | 45 | - | 1 | 10 | - | 100 | 100 | - | 88000 | 20000 | - | -
1306 | FNB | FNB_GDRA | 0 | 5 bis ≤ 16 bar | 4438 | 3 | 1 | 0.15705 | 2009 | 33 | 45 | 45 | - | 1 | 10 | - | 100 | 100 | - | 88000 | 20000 | - | -
1306 | FNB | FNB_GDRA | 0 | 5 bis ≤ 16 bar | 4439 | 3 | 1 | 0.17949 | 2010 | 34 | 45 | 45 | - | 1 | 10 | - | 100 | 100 | - | 88000 | 20000 | - | -
1306 | FNB | FNB_GDRA | 0 | 5 bis ≤ 16 bar | 4440 | 3 | 1 | 0.17949 | 2011 | 35 | 45 | 45 | - | 1 | 10 | - | 100 | 100 | - | 88000 | 20000 | - | -
1306 | FNB | FNB_GDRA | 0 | 5 bis ≤ 16 bar | 4441 | 3 | 1 | 0.17949 | 2012 | 36 | 45 | 45 | - | 1 | 10 | - | 100 | 100 | - | 88000 | 20000 | - | -
1306 | FNB | FNB_GDRA | 0 | 5 bis ≤ 16 bar | 4442 | 3 | 1 | 0.17949 | 2013 | 37 | 45 | 45 | - | 1 | 10 | - | 100 | 100 | - | 88000 | 20000 | - | -
1306 | FNB | FNB_GDRA | 0 | 5 bis ≤ 16 bar | 4443 | 3 | 1 | 0.17949 | 2014 | 38 | 45 | 45 | - | 1 | 10 | - | 100 | 100 | - | 88000 | 20000 | - | -
1306 | FNB | FNB_GDRA | 0 | 5 bis ≤ 16 bar | 4444 | 3 | 1 | 0.17949 | 2015 | 39 | 45 | 45 | - | 1 | 10 | - | 100 | 100 | - | 88000 | 20000 | - | -
1306 | FNB | FNB_GDRA | 0 | 5 bis ≤ 16 bar | 4445 | 3 | 1 | 0.17949 | 2016 | 40 | 45 | 45 | - | 1 | 10 | - | 100 | 100 | - | 88000 | 20000 | - | -
1306 | FNB | FNB_GDRA | 0 | 5 bis ≤ 16 bar | 4446 | 3 | 1 | 0.17949 | 2017 | 41 | 45 | 45 | - | 1 | 10 | - | 100 | 100 | - | 88000 | 20000 | - | -
1306 | FNB | FNB_GDRA | 0 | 5 bis ≤ 16 bar | 4447 | 3 | 1 | 0.17949 | 2018 | 42 | 45 | 45 | - | 1 | 10 | - | 100 | 100 | - | 88000 | 20000 | - | -
1306 | FNB | FNB_GDRA | 0 | 5 bis ≤ 16 bar | 4448 | 3 | 1 | 0.17949 | 2019 | 43 | 45 | 45 | - | 1 | 10 | - | 100 | 100 | - | 88000 | 20000 | - | -
1306 | FNB | FNB_GDRA | 0 | 5 bis ≤ 16 bar | 4449 | 3 | 1 | 0 | 2020 | 44 | 45 | 45 | - | 1 | 10 | - | 100 | 100 | - | 88000 | 20000 | - | -
1306 | FNB | FNB_GDRA | 0 | 5 bis ≤ 16 bar | 4450 | 3 | 1 | 0 | 2021 | 45 | 45 | 45 | - | 1 | 10 | - | 100 | 100 | - | 88000 | 20000 | - | -
1307 | FNB | FNB_GDRA | 0 | > 16 bar | 4451 | 3 | 1 | 6.0182 | 1977 | 1 | 45 | 45 | - | 1 | 10 | - | 100 | 100 | - | 9350000 | 2125000 | - | -
1307 | FNB | FNB_GDRA | 0 | > 16 bar | 4452 | 3 | 1 | 6.0182 | 1978 | 2 | 45 | 45 | - | 1 | 10 | - | 100 | 100 | - | 9350000 | 2125000 | - | -
1307 | FNB | FNB_GDRA | 0 | > 16 bar | 4453 | 3 | 1 | 6.0182 | 1979 | 3 | 45 | 45 | - | 1 | 10 | - | 100 | 100 | - | 9350000 | 2125000 | - | -
1307 | FNB | FNB_GDRA | 0 | > 16 bar | 4454 | 3 | 1 | 4.1346 | 1980 | 4 | 45 | 45 | - | 1 | 10 | - | 100 | 100 | - | 9350000 | 2125000 | - | -
1307 | FNB | FNB_GDRA | 0 | > 16 bar | 4455 | 3 | 1 | 4.1346 | 1981 | 5 | 45 | 45 | - | 1 | 10 | - | 100 | 100 | - | 9350000 | 2125000 | - | -
1307 | FNB | FNB_GDRA | 0 | > 16 bar | 4456 | 3 | 1 | 4.1346 | 1982 | 6 | 45 | 45 | - | 1 | 10 | - | 100 | 100 | - | 9350000 | 2125000 | - | -
1307 | FNB | FNB_GDRA | 0 | > 16 bar | 4457 | 3 | 1 | 4.1346 | 1983 | 7 | 45 | 45 | - | 1 | 10 | - | 100 | 100 | - | 9350000 | 2125000 | - | -
1307 | FNB | FNB_GDRA | 0 | > 16 bar | 4458 | 3 | 1 | 4.1346 | 1984 | 8 | 45 | 45 | - | 1 | 10 | - | 100 | 100 | - | 9350000 | 2125000 | - | -
1307 | FNB | FNB_GDRA | 0 | > 16 bar | 4459 | 3 | 1 | 4.1346 | 1985 | 9 | 45 | 45 | - | 1 | 10 | - | 100 | 100 | - | 9350000 | 2125000 | - | -
1307 | FNB | FNB_GDRA | 0 | > 16 bar | 4460 | 3 | 1 | 4.1346 | 1986 | 10 | 45 | 45 | - | 1 | 10 | - | 100 | 100 | - | 9350000 | 2125000 | - | -
1307 | FNB | FNB_GDRA | 0 | > 16 bar | 4461 | 3 | 1 | 4.1346 | 1987 | 11 | 45 | 45 | - | 1 | 10 | - | 100 | 100 | - | 9350000 | 2125000 | - | -
1307 | FNB | FNB_GDRA | 0 | > 16 bar | 4462 | 3 | 1 | 4.1346 | 1988 | 12 | 45 | 45 | - | 1 | 10 | - | 100 | 100 | - | 9350000 | 2125000 | - | -
1307 | FNB | FNB_GDRA | 0 | > 16 bar | 4463 | 3 | 1 | 4.1346 | 1989 | 13 | 45 | 45 | - | 1 | 10 | - | 100 | 100 | - | 9350000 | 2125000 | - | -
1307 | FNB | FNB_GDRA | 0 | > 16 bar | 4464 | 3 | 1 | 4.5481 | 1990 | 14 | 45 | 45 | - | 1 | 10 | - | 100 | 100 | - | 9350000 | 2125000 | - | -
1307 | FNB | FNB_GDRA | 0 | > 16 bar | 4465 | 3 | 1 | 4.5481 | 1991 | 15 | 45 | 45 | - | 1 | 10 | - | 100 | 100 | - | 9350000 | 2125000 | - | -
1307 | FNB | FNB_GDRA | 0 | > 16 bar | 4466 | 3 | 1 | 4.5481 | 1992 | 16 | 45 | 45 | - | 1 | 10 | - | 100 | 100 | - | 9350000 | 2125000 | - | -
1307 | FNB | FNB_GDRA | 0 | > 16 bar | 4467 | 3 | 1 | 4.5481 | 1993 | 17 | 45 | 45 | - | 1 | 10 | - | 100 | 100 | - | 9350000 | 2125000 | - | -
1307 | FNB | FNB_GDRA | 0 | > 16 bar | 4468 | 3 | 1 | 4.5481 | 1994 | 18 | 45 | 45 | - | 1 | 10 | - | 100 | 100 | - | 9350000 | 2125000 | - | -
1307 | FNB | FNB_GDRA | 0 | > 16 bar | 4469 | 3 | 1 | 4.5481 | 1995 | 19 | 45 | 45 | - | 1 | 10 | - | 100 | 100 | - | 9350000 | 2125000 | - | -
1307 | FNB | FNB_GDRA | 0 | > 16 bar | 4470 | 3 | 1 | 4.5481 | 1996 | 20 | 45 | 45 | - | 1 | 10 | - | 100 | 100 | - | 9350000 | 2125000 | - | -
1307 | FNB | FNB_GDRA | 0 | > 16 bar | 4471 | 3 | 1 | 4.5481 | 1997 | 21 | 45 | 45 | - | 1 | 10 | - | 100 | 100 | - | 9350000 | 2125000 | - | -
1307 | FNB | FNB_GDRA | 0 | > 16 bar | 4472 | 3 | 1 | 4.5481 | 1998 | 22 | 45 | 45 | - | 1 | 10 | - | 100 | 100 | - | 9350000 | 2125000 | - | -
1307 | FNB | FNB_GDRA | 0 | > 16 bar | 4473 | 3 | 1 | 4.5481 | 1999 | 23 | 45 | 45 | - | 1 | 10 | - | 100 | 100 | - | 9350000 | 2125000 | - | -
1307 | FNB | FNB_GDRA | 0 | > 16 bar | 4474 | 3 | 1 | 1.1255 | 2000 | 24 | 45 | 45 | - | 1 | 10 | - | 100 | 100 | - | 9350000 | 2125000 | - | -
1307 | FNB | FNB_GDRA | 0 | > 16 bar | 4475 | 3 | 1 | 1.1255 | 2001 | 25 | 45 | 45 | - | 1 | 10 | - | 100 | 100 | - | 9350000 | 2125000 | - | -
1307 | FNB | FNB_GDRA | 0 | > 16 bar | 4476 | 3 | 1 | 1.1255 | 2002 | 26 | 45 | 45 | - | 1 | 10 | - | 100 | 100 | - | 9350000 | 2125000 | - | -
1307 | FNB | FNB_GDRA | 0 | > 16 bar | 4477 | 3 | 1 | 1.1255 | 2003 | 27 | 45 | 45 | - | 1 | 10 | - | 100 | 100 | - | 9350000 | 2125000 | - | -
1307 | FNB | FNB_GDRA | 0 | > 16 bar | 4478 | 3 | 1 | 1.1255 | 2004 | 28 | 45 | 45 | - | 1 | 10 | - | 100 | 100 | - | 9350000 | 2125000 | - | -
1307 | FNB | FNB_GDRA | 0 | > 16 bar | 4479 | 3 | 1 | 1.1255 | 2005 | 29 | 45 | 45 | - | 1 | 10 | - | 100 | 100 | - | 9350000 | 2125000 | - | -
1307 | FNB | FNB_GDRA | 0 | > 16 bar | 4480 | 3 | 1 | 1.1255 | 2006 | 30 | 45 | 45 | - | 1 | 10 | - | 100 | 100 | - | 9350000 | 2125000 | - | -
1307 | FNB | FNB_GDRA | 0 | > 16 bar | 4481 | 3 | 1 | 1.1255 | 2007 | 31 | 45 | 45 | - | 1 | 10 | - | 100 | 100 | - | 9350000 | 2125000 | - | -
1307 | FNB | FNB_GDRA | 0 | > 16 bar | 4482 | 3 | 1 | 1.1255 | 2008 | 32 | 45 | 45 | - | 1 | 10 | - | 100 | 100 | - | 9350000 | 2125000 | - | -
1307 | FNB | FNB_GDRA | 0 | > 16 bar | 4483 | 3 | 1 | 1.1255 | 2009 | 33 | 45 | 45 | - | 1 | 10 | - | 100 | 100 | - | 9350000 | 2125000 | - | -
1307 | FNB | FNB_GDRA | 0 | > 16 bar | 4484 | 3 | 1 | 1.2863 | 2010 | 34 | 45 | 45 | - | 1 | 10 | - | 100 | 100 | - | 9350000 | 2125000 | - | -
1307 | FNB | FNB_GDRA | 0 | > 16 bar | 4485 | 3 | 1 | 1.2863 | 2011 | 35 | 45 | 45 | - | 1 | 10 | - | 100 | 100 | - | 9350000 | 2125000 | - | -
1307 | FNB | FNB_GDRA | 0 | > 16 bar | 4486 | 3 | 1 | 1.2863 | 2012 | 36 | 45 | 45 | - | 1 | 10 | - | 100 | 100 | - | 9350000 | 2125000 | - | -
1307 | FNB | FNB_GDRA | 0 | > 16 bar | 4487 | 3 | 1 | 1.2863 | 2013 | 37 | 45 | 45 | - | 1 | 10 | - | 100 | 100 | - | 9350000 | 2125000 | - | -
1307 | FNB | FNB_GDRA | 0 | > 16 bar | 4488 | 3 | 1 | 1.2863 | 2014 | 38 | 45 | 45 | - | 1 | 10 | - | 100 | 100 | - | 9350000 | 2125000 | - | -
1307 | FNB | FNB_GDRA | 0 | > 16 bar | 4489 | 3 | 1 | 1.2863 | 2015 | 39 | 45 | 45 | - | 1 | 10 | - | 100 | 100 | - | 9350000 | 2125000 | - | -
1307 | FNB | FNB_GDRA | 0 | > 16 bar | 4490 | 3 | 1 | 1.2863 | 2016 | 40 | 45 | 45 | - | 1 | 10 | - | 100 | 100 | - | 9350000 | 2125000 | - | -
1307 | FNB | FNB_GDRA | 0 | > 16 bar | 4491 | 3 | 1 | 1.2863 | 2017 | 41 | 45 | 45 | - | 1 | 10 | - | 100 | 100 | - | 9350000 | 2125000 | - | -
1307 | FNB | FNB_GDRA | 0 | > 16 bar | 4492 | 3 | 1 | 1.2863 | 2018 | 42 | 45 | 45 | - | 1 | 10 | - | 100 | 100 | - | 9350000 | 2125000 | - | -
1307 | FNB | FNB_GDRA | 0 | > 16 bar | 4493 | 3 | 1 | 1.2863 | 2019 | 43 | 45 | 45 | - | 1 | 10 | - | 100 | 100 | - | 9350000 | 2125000 | - | -
1307 | FNB | FNB_GDRA | 0 | > 16 bar | 4494 | 3 | 1 | 0 | 2020 | 44 | 45 | 45 | - | 1 | 10 | - | 100 | 100 | - | 9350000 | 2125000 | - | -
1307 | FNB | FNB_GDRA | 0 | > 16 bar | 4495 | 3 | 1 | 0 | 2021 | 45 | 45 | 45 | - | 1 | 10 | - | 100 | 100 | - | 9350000 | 2125000 | - | -
1309 | FNB | FNB_GDRMA | 0 | ≤ 5 bar | 4496 | 3 | 1 | 0.79309 | 1977 | 1 | 45 | 45 | - | 1 | 10 | - | 100 | 100 | - | 77000 | 17500 | - | -
1309 | FNB | FNB_GDRMA | 0 | ≤ 5 bar | 4497 | 3 | 1 | 0.79309 | 1978 | 2 | 45 | 45 | - | 1 | 10 | - | 100 | 100 | - | 77000 | 17500 | - | -
1309 | FNB | FNB_GDRMA | 0 | ≤ 5 bar | 4498 | 3 | 1 | 0.79309 | 1979 | 3 | 45 | 45 | - | 1 | 10 | - | 100 | 100 | - | 77000 | 17500 | - | -
1309 | FNB | FNB_GDRMA | 0 | ≤ 5 bar | 4499 | 3 | 1 | 0.54487 | 1980 | 4 | 45 | 45 | - | 1 | 10 | - | 100 | 100 | - | 77000 | 17500 | - | -
1309 | FNB | FNB_GDRMA | 0 | ≤ 5 bar | 4500 | 3 | 1 | 0.54487 | 1981 | 5 | 45 | 45 | - | 1 | 10 | - | 100 | 100 | - | 77000 | 17500 | - | -
1309 | FNB | FNB_GDRMA | 0 | ≤ 5 bar | 4501 | 3 | 1 | 0.54487 | 1982 | 6 | 45 | 45 | - | 1 | 10 | - | 100 | 100 | - | 77000 | 17500 | - | -
1309 | FNB | FNB_GDRMA | 0 | ≤ 5 bar | 4502 | 3 | 1 | 0.54487 | 1983 | 7 | 45 | 45 | - | 1 | 10 | - | 100 | 100 | - | 77000 | 17500 | - | -
1309 | FNB | FNB_GDRMA | 0 | ≤ 5 bar | 4503 | 3 | 1 | 0.54487 | 1984 | 8 | 45 | 45 | - | 1 | 10 | - | 100 | 100 | - | 77000 | 17500 | - | -
1309 | FNB | FNB_GDRMA | 0 | ≤ 5 bar | 4504 | 3 | 1 | 0.54487 | 1985 | 9 | 45 | 45 | - | 1 | 10 | - | 100 | 100 | - | 77000 | 17500 | - | -
1309 | FNB | FNB_GDRMA | 0 | ≤ 5 bar | 4505 | 3 | 1 | 0.54487 | 1986 | 10 | 45 | 45 | - | 1 | 10 | - | 100 | 100 | - | 77000 | 17500 | - | -
1309 | FNB | FNB_GDRMA | 0 | ≤ 5 bar | 4506 | 3 | 1 | 0.54487 | 1987 | 11 | 45 | 45 | - | 1 | 10 | - | 100 | 100 | - | 77000 | 17500 | - | -
1309 | FNB | FNB_GDRMA | 0 | ≤ 5 bar | 4507 | 3 | 1 | 0.54487 | 1988 | 12 | 45 | 45 | - | 1 | 10 | - | 100 | 100 | - | 77000 | 17500 | - | -
1309 | FNB | FNB_GDRMA | 0 | ≤ 5 bar | 4508 | 3 | 1 | 0.54487 | 1989 | 13 | 45 | 45 | - | 1 | 10 | - | 100 | 100 | - | 77000 | 17500 | - | -
1309 | FNB | FNB_GDRMA | 0 | ≤ 5 bar | 4509 | 3 | 1 | 0.59936 | 1990 | 14 | 45 | 45 | - | 1 | 10 | - | 100 | 100 | - | 77000 | 17500 | - | -
1309 | FNB | FNB_GDRMA | 0 | ≤ 5 bar | 4510 | 3 | 1 | 0.59936 | 1991 | 15 | 45 | 45 | - | 1 | 10 | - | 100 | 100 | - | 77000 | 17500 | - | -
1309 | FNB | FNB_GDRMA | 0 | ≤ 5 bar | 4511 | 3 | 1 | 0.59936 | 1992 | 16 | 45 | 45 | - | 1 | 10 | - | 100 | 100 | - | 77000 | 17500 | - | -
1309 | FNB | FNB_GDRMA | 0 | ≤ 5 bar | 4512 | 3 | 1 | 0.59936 | 1993 | 17 | 45 | 45 | - | 1 | 10 | - | 100 | 100 | - | 77000 | 17500 | - | -
1309 | FNB | FNB_GDRMA | 0 | ≤ 5 bar | 4513 | 3 | 1 | 0.59936 | 1994 | 18 | 45 | 45 | - | 1 | 10 | - | 100 | 100 | - | 77000 | 17500 | - | -
1309 | FNB | FNB_GDRMA | 0 | ≤ 5 bar | 4514 | 3 | 1 | 0.59936 | 1995 | 19 | 45 | 45 | - | 1 | 10 | - | 100 | 100 | - | 77000 | 17500 | - | -
1309 | FNB | FNB_GDRMA | 0 | ≤ 5 bar | 4515 | 3 | 1 | 0.59936 | 1996 | 20 | 45 | 45 | - | 1 | 10 | - | 100 | 100 | - | 77000 | 17500 | - | -
1309 | FNB | FNB_GDRMA | 0 | ≤ 5 bar | 4516 | 3 | 1 | 0.59936 | 1997 | 21 | 45 | 45 | - | 1 | 10 | - | 100 | 100 | - | 77000 | 17500 | - | -
1309 | FNB | FNB_GDRMA | 0 | ≤ 5 bar | 4517 | 3 | 1 | 0.59936 | 1998 | 22 | 45 | 45 | - | 1 | 10 | - | 100 | 100 | - | 77000 | 17500 | - | -
1309 | FNB | FNB_GDRMA | 0 | ≤ 5 bar | 4518 | 3 | 1 | 0.59936 | 1999 | 23 | 45 | 45 | - | 1 | 10 | - | 100 | 100 | - | 77000 | 17500 | - | -
1309 | FNB | FNB_GDRMA | 0 | ≤ 5 bar | 4519 | 3 | 1 | 0.14833 | 2000 | 24 | 45 | 45 | - | 1 | 10 | - | 100 | 100 | - | 77000 | 17500 | - | -
1309 | FNB | FNB_GDRMA | 0 | ≤ 5 bar | 4520 | 3 | 1 | 0.14833 | 2001 | 25 | 45 | 45 | - | 1 | 10 | - | 100 | 100 | - | 77000 | 17500 | - | -
1309 | FNB | FNB_GDRMA | 0 | ≤ 5 bar | 4521 | 3 | 1 | 0.14833 | 2002 | 26 | 45 | 45 | - | 1 | 10 | - | 100 | 100 | - | 77000 | 17500 | - | -
1309 | FNB | FNB_GDRMA | 0 | ≤ 5 bar | 4522 | 3 | 1 | 0.14833 | 2003 | 27 | 45 | 45 | - | 1 | 10 | - | 100 | 100 | - | 77000 | 17500 | - | -
1309 | FNB | FNB_GDRMA | 0 | ≤ 5 bar | 4523 | 3 | 1 | 0.14833 | 2004 | 28 | 45 | 45 | - | 1 | 10 | - | 100 | 100 | - | 77000 | 17500 | - | -
1309 | FNB | FNB_GDRMA | 0 | ≤ 5 bar | 4524 | 3 | 1 | 0.14833 | 2005 | 29 | 45 | 45 | - | 1 | 10 | - | 100 | 100 | - | 77000 | 17500 | - | -
1309 | FNB | FNB_GDRMA | 0 | ≤ 5 bar | 4525 | 3 | 1 | 0.14833 | 2006 | 30 | 45 | 45 | - | 1 | 10 | - | 100 | 100 | - | 77000 | 17500 | - | -
1309 | FNB | FNB_GDRMA | 0 | ≤ 5 bar | 4526 | 3 | 1 | 0.14833 | 2007 | 31 | 45 | 45 | - | 1 | 10 | - | 100 | 100 | - | 77000 | 17500 | - | -
1309 | FNB | FNB_GDRMA | 0 | ≤ 5 bar | 4527 | 3 | 1 | 0.14833 | 2008 | 32 | 45 | 45 | - | 1 | 10 | - | 100 | 100 | - | 77000 | 17500 | - | -
1309 | FNB | FNB_GDRMA | 0 | ≤ 5 bar | 4528 | 3 | 1 | 0.14833 | 2009 | 33 | 45 | 45 | - | 1 | 10 | - | 100 | 100 | - | 77000 | 17500 | - | -
1309 | FNB | FNB_GDRMA | 0 | ≤ 5 bar | 4529 | 3 | 1 | 0.16952 | 2010 | 34 | 45 | 45 | - | 1 | 10 | - | 100 | 100 | - | 77000 | 17500 | - | -
1309 | FNB | FNB_GDRMA | 0 | ≤ 5 bar | 4530 | 3 | 1 | 0.16952 | 2011 | 35 | 45 | 45 | - | 1 | 10 | - | 100 | 100 | - | 77000 | 17500 | - | -
1309 | FNB | FNB_GDRMA | 0 | ≤ 5 bar | 4531 | 3 | 1 | 0.16952 | 2012 | 36 | 45 | 45 | - | 1 | 10 | - | 100 | 100 | - | 77000 | 17500 | - | -
1309 | FNB | FNB_GDRMA | 0 | ≤ 5 bar | 4532 | 3 | 1 | 0.16952 | 2013 | 37 | 45 | 45 | - | 1 | 10 | - | 100 | 100 | - | 77000 | 17500 | - | -
1309 | FNB | FNB_GDRMA | 0 | ≤ 5 bar | 4533 | 3 | 1 | 0.16952 | 2014 | 38 | 45 | 45 | - | 1 | 10 | - | 100 | 100 | - | 77000 | 17500 | - | -
1309 | FNB | FNB_GDRMA | 0 | ≤ 5 bar | 4534 | 3 | 1 | 0.16952 | 2015 | 39 | 45 | 45 | - | 1 | 10 | - | 100 | 100 | - | 77000 | 17500 | - | -
1309 | FNB | FNB_GDRMA | 0 | ≤ 5 bar | 4535 | 3 | 1 | 0.16952 | 2016 | 40 | 45 | 45 | - | 1 | 10 | - | 100 | 100 | - | 77000 | 17500 | - | -
1309 | FNB | FNB_GDRMA | 0 | ≤ 5 bar | 4536 | 3 | 1 | 0.16952 | 2017 | 41 | 45 | 45 | - | 1 | 10 | - | 100 | 100 | - | 77000 | 17500 | - | -
1309 | FNB | FNB_GDRMA | 0 | ≤ 5 bar | 4537 | 3 | 1 | 0.16952 | 2018 | 42 | 45 | 45 | - | 1 | 10 | - | 100 | 100 | - | 77000 | 17500 | - | -
1309 | FNB | FNB_GDRMA | 0 | ≤ 5 bar | 4538 | 3 | 1 | 0.16952 | 2019 | 43 | 45 | 45 | - | 1 | 10 | - | 100 | 100 | - | 77000 | 17500 | - | -
1309 | FNB | FNB_GDRMA | 0 | ≤ 5 bar | 4539 | 3 | 1 | 0 | 2020 | 44 | 45 | 45 | - | 1 | 10 | - | 100 | 100 | - | 77000 | 17500 | - | -
1309 | FNB | FNB_GDRMA | 0 | ≤ 5 bar | 4540 | 3 | 1 | 0 | 2021 | 45 | 45 | 45 | - | 1 | 10 | - | 100 | 100 | - | 77000 | 17500 | - | -
1310 | FNB | FNB_GDRMA | 0 | 5 bis ≤ 16 bar | 4541 | 3 | 1 | 4.432 | 1977 | 1 | 45 | 45 | - | 1 | 10 | - | 100 | 100 | - | 132000 | 30000 | - | -
1310 | FNB | FNB_GDRMA | 0 | 5 bis ≤ 16 bar | 4542 | 3 | 1 | 4.432 | 1978 | 2 | 45 | 45 | - | 1 | 10 | - | 100 | 100 | - | 132000 | 30000 | - | -
1310 | FNB | FNB_GDRMA | 0 | 5 bis ≤ 16 bar | 4543 | 3 | 1 | 4.432 | 1979 | 3 | 45 | 45 | - | 1 | 10 | - | 100 | 100 | - | 132000 | 30000 | - | -
1310 | FNB | FNB_GDRMA | 0 | 5 bis ≤ 16 bar | 4544 | 3 | 1 | 3.0449 | 1980 | 4 | 45 | 45 | - | 1 | 10 | - | 100 | 100 | - | 132000 | 30000 | - | -
1310 | FNB | FNB_GDRMA | 0 | 5 bis ≤ 16 bar | 4545 | 3 | 1 | 3.0449 | 1981 | 5 | 45 | 45 | - | 1 | 10 | - | 100 | 100 | - | 132000 | 30000 | - | -
1310 | FNB | FNB_GDRMA | 0 | 5 bis ≤ 16 bar | 4546 | 3 | 1 | 3.0449 | 1982 | 6 | 45 | 45 | - | 1 | 10 | - | 100 | 100 | - | 132000 | 30000 | - | -
1310 | FNB | FNB_GDRMA | 0 | 5 bis ≤ 16 bar | 4547 | 3 | 1 | 3.0449 | 1983 | 7 | 45 | 45 | - | 1 | 10 | - | 100 | 100 | - | 132000 | 30000 | - | -
1310 | FNB | FNB_GDRMA | 0 | 5 bis ≤ 16 bar | 4548 | 3 | 1 | 3.0449 | 1984 | 8 | 45 | 45 | - | 1 | 10 | - | 100 | 100 | - | 132000 | 30000 | - | -
1310 | FNB | FNB_GDRMA | 0 | 5 bis ≤ 16 bar | 4549 | 3 | 1 | 3.0449 | 1985 | 9 | 45 | 45 | - | 1 | 10 | - | 100 | 100 | - | 132000 | 30000 | - | -
1310 | FNB | FNB_GDRMA | 0 | 5 bis ≤ 16 bar | 4550 | 3 | 1 | 3.0449 | 1986 | 10 | 45 | 45 | - | 1 | 10 | - | 100 | 100 | - | 132000 | 30000 | - | -
1310 | FNB | FNB_GDRMA | 0 | 5 bis ≤ 16 bar | 4551 | 3 | 1 | 3.0449 | 1987 | 11 | 45 | 45 | - | 1 | 10 | - | 100 | 100 | - | 132000 | 30000 | - | -
1310 | FNB | FNB_GDRMA | 0 | 5 bis ≤ 16 bar | 4552 | 3 | 1 | 3.0449 | 1988 | 12 | 45 | 45 | - | 1 | 10 | - | 100 | 100 | - | 132000 | 30000 | - | -
1310 | FNB | FNB_GDRMA | 0 | 5 bis ≤ 16 bar | 4553 | 3 | 1 | 3.0449 | 1989 | 13 | 45 | 45 | - | 1 | 10 | - | 100 | 100 | - | 132000 | 30000 | - | -
1310 | FNB | FNB_GDRMA | 0 | 5 bis ≤ 16 bar | 4554 | 3 | 1 | 3.3494 | 1990 | 14 | 45 | 45 | - | 1 | 10 | - | 100 | 100 | - | 132000 | 30000 | - | -
1310 | FNB | FNB_GDRMA | 0 | 5 bis ≤ 16 bar | 4555 | 3 | 1 | 3.3494 | 1991 | 15 | 45 | 45 | - | 1 | 10 | - | 100 | 100 | - | 132000 | 30000 | - | -
1310 | FNB | FNB_GDRMA | 0 | 5 bis ≤ 16 bar | 4556 | 3 | 1 | 3.3494 | 1992 | 16 | 45 | 45 | - | 1 | 10 | - | 100 | 100 | - | 132000 | 30000 | - | -
1310 | FNB | FNB_GDRMA | 0 | 5 bis ≤ 16 bar | 4557 | 3 | 1 | 3.3494 | 1993 | 17 | 45 | 45 | - | 1 | 10 | - | 100 | 100 | - | 132000 | 30000 | - | -
1310 | FNB | FNB_GDRMA | 0 | 5 bis ≤ 16 bar | 4558 | 3 | 1 | 3.3494 | 1994 | 18 | 45 | 45 | - | 1 | 10 | - | 100 | 100 | - | 132000 | 30000 | - | -
1310 | FNB | FNB_GDRMA | 0 | 5 bis ≤ 16 bar | 4559 | 3 | 1 | 3.3494 | 1995 | 19 | 45 | 45 | - | 1 | 10 | - | 100 | 100 | - | 132000 | 30000 | - | -
1310 | FNB | FNB_GDRMA | 0 | 5 bis ≤ 16 bar | 4560 | 3 | 1 | 3.3494 | 1996 | 20 | 45 | 45 | - | 1 | 10 | - | 100 | 100 | - | 132000 | 30000 | - | -
1310 | FNB | FNB_GDRMA | 0 | 5 bis ≤ 16 bar | 4561 | 3 | 1 | 3.3494 | 1997 | 21 | 45 | 45 | - | 1 | 10 | - | 100 | 100 | - | 132000 | 30000 | - | -
1310 | FNB | FNB_GDRMA | 0 | 5 bis ≤ 16 bar | 4562 | 3 | 1 | 3.3494 | 1998 | 22 | 45 | 45 | - | 1 | 10 | - | 100 | 100 | - | 132000 | 30000 | - | -
1310 | FNB | FNB_GDRMA | 0 | 5 bis ≤ 16 bar | 4563 | 3 | 1 | 3.3494 | 1999 | 23 | 45 | 45 | - | 1 | 10 | - | 100 | 100 | - | 132000 | 30000 | - | -
1310 | FNB | FNB_GDRMA | 0 | 5 bis ≤ 16 bar | 4564 | 3 | 1 | 0.82888 | 2000 | 24 | 45 | 45 | - | 1 | 10 | - | 100 | 100 | - | 132000 | 30000 | - | -
1310 | FNB | FNB_GDRMA | 0 | 5 bis ≤ 16 bar | 4565 | 3 | 1 | 0.82888 | 2001 | 25 | 45 | 45 | - | 1 | 10 | - | 100 | 100 | - | 132000 | 30000 | - | -
1310 | FNB | FNB_GDRMA | 0 | 5 bis ≤ 16 bar | 4566 | 3 | 1 | 0.82888 | 2002 | 26 | 45 | 45 | - | 1 | 10 | - | 100 | 100 | - | 132000 | 30000 | - | -
1310 | FNB | FNB_GDRMA | 0 | 5 bis ≤ 16 bar | 4567 | 3 | 1 | 0.82888 | 2003 | 27 | 45 | 45 | - | 1 | 10 | - | 100 | 100 | - | 132000 | 30000 | - | -
1310 | FNB | FNB_GDRMA | 0 | 5 bis ≤ 16 bar | 4568 | 3 | 1 | 0.82888 | 2004 | 28 | 45 | 45 | - | 1 | 10 | - | 100 | 100 | - | 132000 | 30000 | - | -
1310 | FNB | FNB_GDRMA | 0 | 5 bis ≤ 16 bar | 4569 | 3 | 1 | 0.82888 | 2005 | 29 | 45 | 45 | - | 1 | 10 | - | 100 | 100 | - | 132000 | 30000 | - | -
1310 | FNB | FNB_GDRMA | 0 | 5 bis ≤ 16 bar | 4570 | 3 | 1 | 0.82888 | 2006 | 30 | 45 | 45 | - | 1 | 10 | - | 100 | 100 | - | 132000 | 30000 | - | -
1310 | FNB | FNB_GDRMA | 0 | 5 bis ≤ 16 bar | 4571 | 3 | 1 | 0.82888 | 2007 | 31 | 45 | 45 | - | 1 | 10 | - | 100 | 100 | - | 132000 | 30000 | - | -
1310 | FNB | FNB_GDRMA | 0 | 5 bis ≤ 16 bar | 4572 | 3 | 1 | 0.82888 | 2008 | 32 | 45 | 45 | - | 1 | 10 | - | 100 | 100 | - | 132000 | 30000 | - | -
1310 | FNB | FNB_GDRMA | 0 | 5 bis ≤ 16 bar | 4573 | 3 | 1 | 0.82888 | 2009 | 33 | 45 | 45 | - | 1 | 10 | - | 100 | 100 | - | 132000 | 30000 | - | -
1310 | FNB | FNB_GDRMA | 0 | 5 bis ≤ 16 bar | 4574 | 3 | 1 | 0.94729 | 2010 | 34 | 45 | 45 | - | 1 | 10 | - | 100 | 100 | - | 132000 | 30000 | - | -
1310 | FNB | FNB_GDRMA | 0 | 5 bis ≤ 16 bar | 4575 | 3 | 1 | 0.94729 | 2011 | 35 | 45 | 45 | - | 1 | 10 | - | 100 | 100 | - | 132000 | 30000 | - | -
1310 | FNB | FNB_GDRMA | 0 | 5 bis ≤ 16 bar | 4576 | 3 | 1 | 0.94729 | 2012 | 36 | 45 | 45 | - | 1 | 10 | - | 100 | 100 | - | 132000 | 30000 | - | -
1310 | FNB | FNB_GDRMA | 0 | 5 bis ≤ 16 bar | 4577 | 3 | 1 | 0.94729 | 2013 | 37 | 45 | 45 | - | 1 | 10 | - | 100 | 100 | - | 132000 | 30000 | - | -
1310 | FNB | FNB_GDRMA | 0 | 5 bis ≤ 16 bar | 4578 | 3 | 1 | 0.94729 | 2014 | 38 | 45 | 45 | - | 1 | 10 | - | 100 | 100 | - | 132000 | 30000 | - | -
1310 | FNB | FNB_GDRMA | 0 | 5 bis ≤ 16 bar | 4579 | 3 | 1 | 0.94729 | 2015 | 39 | 45 | 45 | - | 1 | 10 | - | 100 | 100 | - | 132000 | 30000 | - | -
1310 | FNB | FNB_GDRMA | 0 | 5 bis ≤ 16 bar | 4580 | 3 | 1 | 0.94729 | 2016 | 40 | 45 | 45 | - | 1 | 10 | - | 100 | 100 | - | 132000 | 30000 | - | -
1310 | FNB | FNB_GDRMA | 0 | 5 bis ≤ 16 bar | 4581 | 3 | 1 | 0.94729 | 2017 | 41 | 45 | 45 | - | 1 | 10 | - | 100 | 100 | - | 132000 | 30000 | - | -
1310 | FNB | FNB_GDRMA | 0 | 5 bis ≤ 16 bar | 4582 | 3 | 1 | 0.94729 | 2018 | 42 | 45 | 45 | - | 1 | 10 | - | 100 | 100 | - | 132000 | 30000 | - | -
1310 | FNB | FNB_GDRMA | 0 | 5 bis ≤ 16 bar | 4583 | 3 | 1 | 0.94729 | 2019 | 43 | 45 | 45 | - | 1 | 10 | - | 100 | 100 | - | 132000 | 30000 | - | -
1310 | FNB | FNB_GDRMA | 0 | 5 bis ≤ 16 bar | 4584 | 3 | 1 | 0 | 2020 | 44 | 45 | 45 | - | 1 | 10 | - | 100 | 100 | - | 132000 | 30000 | - | -
1311 | FNB | FNB_GDRMA | 0 | > 16 bar | 4585 | 3 | 1 | 0 | 2021 | 45 | 45 | 45 | - | 1 | 10 | - | 100 | 100 | - | 9350000 | 2125000 | - | -
1311 | FNB | FNB_GDRMA | 0 | > 16 bar | 4586 | 3 | 1 | 23.9327 | 1977 | 1 | 45 | 45 | - | 1 | 10 | - | 100 | 100 | - | 9350000 | 2125000 | - | -
1311 | FNB | FNB_GDRMA | 0 | > 16 bar | 4587 | 3 | 1 | 23.9327 | 1978 | 2 | 45 | 45 | - | 1 | 10 | - | 100 | 100 | - | 9350000 | 2125000 | - | -
1311 | FNB | FNB_GDRMA | 0 | > 16 bar | 4588 | 3 | 1 | 23.9327 | 1979 | 3 | 45 | 45 | - | 1 | 10 | - | 100 | 100 | - | 9350000 | 2125000 | - | -
1311 | FNB | FNB_GDRMA | 0 | > 16 bar | 4589 | 3 | 1 | 16.4423 | 1980 | 4 | 45 | 45 | - | 1 | 10 | - | 100 | 100 | - | 9350000 | 2125000 | - | -
1311 | FNB | FNB_GDRMA | 0 | > 16 bar | 4590 | 3 | 1 | 16.4423 | 1981 | 5 | 45 | 45 | - | 1 | 10 | - | 100 | 100 | - | 9350000 | 2125000 | - | -
1311 | FNB | FNB_GDRMA | 0 | > 16 bar | 4591 | 3 | 1 | 16.4423 | 1982 | 6 | 45 | 45 | - | 1 | 10 | - | 100 | 100 | - | 9350000 | 2125000 | - | -
1311 | FNB | FNB_GDRMA | 0 | > 16 bar | 4592 | 3 | 1 | 16.4423 | 1983 | 7 | 45 | 45 | - | 1 | 10 | - | 100 | 100 | - | 9350000 | 2125000 | - | -
1311 | FNB | FNB_GDRMA | 0 | > 16 bar | 4593 | 3 | 1 | 16.4423 | 1984 | 8 | 45 | 45 | - | 1 | 10 | - | 100 | 100 | - | 9350000 | 2125000 | - | -
1311 | FNB | FNB_GDRMA | 0 | > 16 bar | 4594 | 3 | 1 | 16.4423 | 1985 | 9 | 45 | 45 | - | 1 | 10 | - | 100 | 100 | - | 9350000 | 2125000 | - | -
1311 | FNB | FNB_GDRMA | 0 | > 16 bar | 4595 | 3 | 1 | 16.4423 | 1986 | 10 | 45 | 45 | - | 1 | 10 | - | 100 | 100 | - | 9350000 | 2125000 | - | -
1311 | FNB | FNB_GDRMA | 0 | > 16 bar | 4596 | 3 | 1 | 16.4423 | 1987 | 11 | 45 | 45 | - | 1 | 10 | - | 100 | 100 | - | 9350000 | 2125000 | - | -
1311 | FNB | FNB_GDRMA | 0 | > 16 bar | 4597 | 3 | 1 | 16.4423 | 1988 | 12 | 45 | 45 | - | 1 | 10 | - | 100 | 100 | - | 9350000 | 2125000 | - | -
1311 | FNB | FNB_GDRMA | 0 | > 16 bar | 4598 | 3 | 1 | 16.4423 | 1989 | 13 | 45 | 45 | - | 1 | 10 | - | 100 | 100 | - | 9350000 | 2125000 | - | -
1311 | FNB | FNB_GDRMA | 0 | > 16 bar | 4599 | 3 | 1 | 18.0865 | 1990 | 14 | 45 | 45 | - | 1 | 10 | - | 100 | 100 | - | 9350000 | 2125000 | - | -
1311 | FNB | FNB_GDRMA | 0 | > 16 bar | 4600 | 3 | 1 | 18.0865 | 1991 | 15 | 45 | 45 | - | 1 | 10 | - | 100 | 100 | - | 9350000 | 2125000 | - | -
1311 | FNB | FNB_GDRMA | 0 | > 16 bar | 4601 | 3 | 1 | 18.0865 | 1992 | 16 | 45 | 45 | - | 1 | 10 | - | 100 | 100 | - | 9350000 | 2125000 | - | -
1311 | FNB | FNB_GDRMA | 0 | > 16 bar | 4602 | 3 | 1 | 18.0865 | 1993 | 17 | 45 | 45 | - | 1 | 10 | - | 100 | 100 | - | 9350000 | 2125000 | - | -
1311 | FNB | FNB_GDRMA | 0 | > 16 bar | 4603 | 3 | 1 | 18.0865 | 1994 | 18 | 45 | 45 | - | 1 | 10 | - | 100 | 100 | - | 9350000 | 2125000 | - | -
1311 | FNB | FNB_GDRMA | 0 | > 16 bar | 4604 | 3 | 1 | 18.0865 | 1995 | 19 | 45 | 45 | - | 1 | 10 | - | 100 | 100 | - | 9350000 | 2125000 | - | -
1311 | FNB | FNB_GDRMA | 0 | > 16 bar | 4605 | 3 | 1 | 18.0865 | 1996 | 20 | 45 | 45 | - | 1 | 10 | - | 100 | 100 | - | 9350000 | 2125000 | - | -
1311 | FNB | FNB_GDRMA | 0 | > 16 bar | 4606 | 3 | 1 | 18.0865 | 1997 | 21 | 45 | 45 | - | 1 | 10 | - | 100 | 100 | - | 9350000 | 2125000 | - | -
1311 | FNB | FNB_GDRMA | 0 | > 16 bar | 4607 | 3 | 1 | 18.0865 | 1998 | 22 | 45 | 45 | - | 1 | 10 | - | 100 | 100 | - | 9350000 | 2125000 | - | -
1311 | FNB | FNB_GDRMA | 0 | > 16 bar | 4608 | 3 | 1 | 18.0865 | 1999 | 23 | 45 | 45 | - | 1 | 10 | - | 100 | 100 | - | 9350000 | 2125000 | - | -
1311 | FNB | FNB_GDRMA | 0 | > 16 bar | 4609 | 3 | 1 | 4.476 | 2000 | 24 | 45 | 45 | - | 1 | 10 | - | 100 | 100 | - | 9350000 | 2125000 | - | -
1311 | FNB | FNB_GDRMA | 0 | > 16 bar | 4610 | 3 | 1 | 4.476 | 2001 | 25 | 45 | 45 | - | 1 | 10 | - | 100 | 100 | - | 9350000 | 2125000 | - | -
1311 | FNB | FNB_GDRMA | 0 | > 16 bar | 4611 | 3 | 1 | 4.476 | 2002 | 26 | 45 | 45 | - | 1 | 10 | - | 100 | 100 | - | 9350000 | 2125000 | - | -
1311 | FNB | FNB_GDRMA | 0 | > 16 bar | 4612 | 3 | 1 | 4.476 | 2003 | 27 | 45 | 45 | - | 1 | 10 | - | 100 | 100 | - | 9350000 | 2125000 | - | -
1311 | FNB | FNB_GDRMA | 0 | > 16 bar | 4613 | 3 | 1 | 4.476 | 2004 | 28 | 45 | 45 | - | 1 | 10 | - | 100 | 100 | - | 9350000 | 2125000 | - | -
1311 | FNB | FNB_GDRMA | 0 | > 16 bar | 4614 | 3 | 1 | 4.476 | 2005 | 29 | 45 | 45 | - | 1 | 10 | - | 100 | 100 | - | 9350000 | 2125000 | - | -
1311 | FNB | FNB_GDRMA | 0 | > 16 bar | 4615 | 3 | 1 | 4.476 | 2006 | 30 | 45 | 45 | - | 1 | 10 | - | 100 | 100 | - | 9350000 | 2125000 | - | -
1311 | FNB | FNB_GDRMA | 0 | > 16 bar | 4616 | 3 | 1 | 4.476 | 2007 | 31 | 45 | 45 | - | 1 | 10 | - | 100 | 100 | - | 9350000 | 2125000 | - | -
1311 | FNB | FNB_GDRMA | 0 | > 16 bar | 4617 | 3 | 1 | 4.476 | 2008 | 32 | 45 | 45 | - | 1 | 10 | - | 100 | 100 | - | 9350000 | 2125000 | - | -
1311 | FNB | FNB_GDRMA | 0 | > 16 bar | 4618 | 3 | 1 | 4.476 | 2009 | 33 | 45 | 45 | - | 1 | 10 | - | 100 | 100 | - | 9350000 | 2125000 | - | -
1311 | FNB | FNB_GDRMA | 0 | > 16 bar | 4619 | 3 | 1 | 5.1154 | 2010 | 34 | 45 | 45 | - | 1 | 10 | - | 100 | 100 | - | 9350000 | 2125000 | - | -
1311 | FNB | FNB_GDRMA | 0 | > 16 bar | 4620 | 3 | 1 | 5.1154 | 2011 | 35 | 45 | 45 | - | 1 | 10 | - | 100 | 100 | - | 9350000 | 2125000 | - | -
1311 | FNB | FNB_GDRMA | 0 | > 16 bar | 4621 | 3 | 1 | 5.1154 | 2012 | 36 | 45 | 45 | - | 1 | 10 | - | 100 | 100 | - | 9350000 | 2125000 | - | -
1311 | FNB | FNB_GDRMA | 0 | > 16 bar | 4622 | 3 | 1 | 5.1154 | 2013 | 37 | 45 | 45 | - | 1 | 10 | - | 100 | 100 | - | 9350000 | 2125000 | - | -
1311 | FNB | FNB_GDRMA | 0 | > 16 bar | 4623 | 3 | 1 | 5.1154 | 2014 | 38 | 45 | 45 | - | 1 | 10 | - | 100 | 100 | - | 9350000 | 2125000 | - | -
1311 | FNB | FNB_GDRMA | 0 | > 16 bar | 4624 | 3 | 1 | 5.1154 | 2015 | 39 | 45 | 45 | - | 1 | 10 | - | 100 | 100 | - | 9350000 | 2125000 | - | -
1311 | FNB | FNB_GDRMA | 0 | > 16 bar | 4625 | 3 | 1 | 5.1154 | 2016 | 40 | 45 | 45 | - | 1 | 10 | - | 100 | 100 | - | 9350000 | 2125000 | - | -
1311 | FNB | FNB_GDRMA | 0 | > 16 bar | 4626 | 3 | 1 | 5.1154 | 2017 | 41 | 45 | 45 | - | 1 | 10 | - | 100 | 100 | - | 9350000 | 2125000 | - | -
1311 | FNB | FNB_GDRMA | 0 | > 16 bar | 4627 | 3 | 1 | 5.1154 | 2018 | 42 | 45 | 45 | - | 1 | 10 | - | 100 | 100 | - | 9350000 | 2125000 | - | -
1311 | FNB | FNB_GDRMA | 0 | > 16 bar | 4628 | 3 | 1 | 5.1154 | 2019 | 43 | 45 | 45 | - | 1 | 10 | - | 100 | 100 | - | 9350000 | 2125000 | - | -
1311 | FNB | FNB_GDRMA | 0 | > 16 bar | 4629 | 3 | 1 | 0 | 2020 | 44 | 45 | 45 | - | 1 | 10 | - | 100 | 100 | - | 9350000 | 2125000 | - | -
1311 | FNB | FNB_GDRMA | 0 | > 16 bar | 4630 | 3 | 1 | 0 | 2021 | 45 | 45 | 45 | - | 1 | 10 | - | 100 | 100 | - | 9350000 | 2125000 | - | -
1500 | FNB | Gaskraftwerke (FNB) | 0 | 0 | 4631 | 5 | 1 | 1 | 2020 | 99 | 100 | 100 | - | 1 | 5 | - | 100 | - | - | 24073857.5 | - | - | -
1500 | FNB | Gaskraftwerke (FNB) | 0 | 0 | 4632 | 5 | 1 | 1 | 2020 | 99 | 100 | 100 | - | 1 | 5 | - | 100 | - | - | 24200484 | - | - | -
1500 | FNB | Gaskraftwerke (FNB) | 0 | 0 | 4633 | 5 | 1 | 1 | 2016 | 95 | 100 | 100 | - | 1 | 5 | - | 100 | - | - | 5950175 | - | - | -
1500 | FNB | Gaskraftwerke (FNB) | 0 | 0 | 4634 | 5 | 1 | 1 | 2016 | 95 | 100 | 100 | - | 1 | 5 | - | 100 | - | - | 51313570 | - | - | -
1500 | FNB | Gaskraftwerke (FNB) | 0 | 0 | 4635 | 5 | 1 | 1 | 2016 | 95 | 100 | 100 | - | 1 | 5 | - | 100 | - | - | 21217350 | - | - | -
1500 | FNB | Gaskraftwerke (FNB) | 0 | 0 | 4636 | 5 | 1 | 1 | 2015 | 94 | 100 | 100 | - | 1 | 5 | - | 100 | - | - | 50361850 | - | - | -
1500 | FNB | Gaskraftwerke (FNB) | 0 | 0 | 4637 | 5 | 1 | 1 | 2014 | 93 | 100 | 100 | - | 1 | 5 | - | 100 | - | - | 19046912.5 | - | - | -
1500 | FNB | Gaskraftwerke (FNB) | 0 | 0 | 4638 | 5 | 1 | 1 | 2014 | 93 | 100 | 100 | - | 1 | 5 | - | 100 | - | - | 19046912.5 | - | - | -
1500 | FNB | Gaskraftwerke (FNB) | 0 | 0 | 4639 | 5 | 1 | 1 | 2014 | 93 | 100 | 100 | - | 1 | 5 | - | 100 | - | - | 19046912.5 | - | - | -
1500 | FNB | Gaskraftwerke (FNB) | 0 | 0 | 4640 | 5 | 1 | 1 | 2014 | 93 | 100 | 100 | - | 1 | 5 | - | 100 | - | - | 18772908 | - | - | -
1500 | FNB | Gaskraftwerke (FNB) | 0 | 0 | 4641 | 5 | 1 | 1 | 2013 | 92 | 100 | 100 | - | 1 | 5 | - | 100 | - | - | 19087145 | - | - | -
1500 | FNB | Gaskraftwerke (FNB) | 0 | 0 | 4642 | 5 | 1 | 1 | 2013 | 92 | 100 | 100 | - | 1 | 5 | - | 100 | - | - | 5929000 | - | - | -
1500 | FNB | Gaskraftwerke (FNB) | 0 | 0 | 4643 | 5 | 1 | 1 | 2013 | 92 | 100 | 100 | - | 1 | 5 | - | 100 | - | - | 48719000 | - | - | -
1500 | FNB | Gaskraftwerke (FNB) | 0 | 0 | 4644 | 5 | 1 | 1 | 2013 | 92 | 100 | 100 | - | 1 | 5 | - | 100 | - | - | 16177700 | - | - | -
1500 | FNB | Gaskraftwerke (FNB) | 0 | 0 | 4645 | 5 | 1 | 1 | 2011 | 90 | 100 | 100 | - | 1 | 5 | - | 100 | - | - | 24563000 | - | - | -
1500 | FNB | Gaskraftwerke (FNB) | 0 | 0 | 4646 | 5 | 1 | 1 | 2011 | 90 | 100 | 100 | - | 1 | 5 | - | 100 | - | - | 63561300 | - | - | -
1500 | FNB | Gaskraftwerke (FNB) | 0 | 0 | 4647 | 5 | 1 | 1 | 2010 | 89 | 100 | 100 | - | 1 | 5 | - | 100 | - | - | 33253550 | - | - | -
1500 | FNB | Gaskraftwerke (FNB) | 0 | 0 | 4648 | 5 | 1 | 1 | 2010 | 89 | 100 | 100 | - | 1 | 5 | - | 100 | - | - | 33253550 | - | - | -
1500 | FNB | Gaskraftwerke (FNB) | 0 | 0 | 4649 | 5 | 1 | 1 | 2010 | 89 | 100 | 100 | - | 1 | 5 | - | 100 | - | - | 31950600 | - | - | -
1500 | FNB | Gaskraftwerke (FNB) | 0 | 0 | 4650 | 5 | 1 | 1 | 2010 | 89 | 100 | 100 | - | 1 | 5 | - | 100 | - | - | 31950600 | - | - | -
1500 | FNB | Gaskraftwerke (FNB) | 0 | 0 | 4651 | 5 | 1 | 1 | 2010 | 89 | 100 | 100 | - | 1 | 5 | - | 100 | - | - | 31950600 | - | - | -
1500 | FNB | Gaskraftwerke (FNB) | 0 | 0 | 4652 | 5 | 1 | 1 | 2007 | 86 | 100 | 100 | - | 1 | 5 | - | 100 | - | - | 46113100 | - | - | -
1500 | FNB | Gaskraftwerke (FNB) | 0 | 0 | 4653 | 5 | 1 | 1 | 2007 | 86 | 100 | 100 | - | 1 | 5 | - | 100 | - | - | 46453000 | - | - | -
1500 | FNB | Gaskraftwerke (FNB) | 0 | 0 | 4654 | 5 | 1 | 1 | 2007 | 86 | 100 | 100 | - | 1 | 5 | - | 100 | - | - | 47246100 | - | - | -
1500 | FNB | Gaskraftwerke (FNB) | 0 | 0 | 4655 | 5 | 1 | 1 | 2007 | 86 | 100 | 100 | - | 1 | 5 | - | 100 | - | - | 90640000 | - | - | -
1500 | FNB | Gaskraftwerke (FNB) | 0 | 0 | 4656 | 5 | 1 | 1 | 2005 | 84 | 100 | 100 | - | 1 | 5 | - | 100 | - | - | 3959725 | - | - | -
1500 | FNB | Gaskraftwerke (FNB) | 0 | 0 | 4657 | 5 | 1 | 1 | 2005 | 84 | 100 | 100 | - | 1 | 5 | - | 100 | - | - | 30137800 | - | - | -
1500 | FNB | Gaskraftwerke (FNB) | 0 | 0 | 4658 | 5 | 1 | 1 | 2004 | 83 | 100 | 100 | - | 1 | 5 | - | 100 | - | - | 31847200 | - | - | -
1500 | FNB | Gaskraftwerke (FNB) | 0 | 0 | 4659 | 5 | 1 | 1 | 2004 | 83 | 100 | 100 | - | 1 | 5 | - | 100 | - | - | 31847200 | - | - | -
1500 | FNB | Gaskraftwerke (FNB) | 0 | 0 | 4660 | 5 | 1 | 1 | 2001 | 80 | 100 | 100 | - | 1 | 5 | - | 100 | - | - | 58019500 | - | - | -
1500 | FNB | Gaskraftwerke (FNB) | 0 | 0 | 4661 | 5 | 1 | 1 | 2001 | 80 | 100 | 100 | - | 1 | 5 | - | 100 | - | - | 33004290 | - | - | -
1500 | FNB | Gaskraftwerke (FNB) | 0 | 0 | 4662 | 5 | 1 | 1 | 2000 | 79 | 100 | 100 | - | 1 | 5 | - | 100 | - | - | 45738000 | - | - | -
1500 | FNB | Gaskraftwerke (FNB) | 0 | 0 | 4663 | 5 | 1 | 1 | 2000 | 79 | 100 | 100 | - | 1 | 5 | - | 100 | - | - | 42350000 | - | - | -
1500 | FNB | Gaskraftwerke (FNB) | 0 | 0 | 4664 | 5 | 1 | 1 | 1999 | 78 | 100 | 100 | - | 1 | 5 | - | 100 | - | - | 47643750 | - | - | -
1500 | FNB | Gaskraftwerke (FNB) | 0 | 0 | 4665 | 5 | 1 | 1 | 1997 | 76 | 100 | 100 | - | 1 | 5 | - | 100 | - | - | 73265500 | - | - | -
1500 | FNB | Gaskraftwerke (FNB) | 0 | 0 | 4666 | 5 | 1 | 1 | 1997 | 76 | 100 | 100 | - | 1 | 5 | - | 100 | - | - | 70089250 | - | - | -
1500 | FNB | Gaskraftwerke (FNB) | 0 | 0 | 4667 | 5 | 1 | 1 | 1996 | 75 | 100 | 100 | - | 1 | 5 | - | 100 | - | - | 15246000 | - | - | -
1500 | FNB | Gaskraftwerke (FNB) | 0 | 0 | 4668 | 5 | 1 | 1 | 1996 | 75 | 100 | 100 | - | 1 | 5 | - | 100 | - | - | 15246000 | - | - | -
1500 | FNB | Gaskraftwerke (FNB) | 0 | 0 | 4669 | 5 | 1 | 1 | 1996 | 75 | 100 | 100 | - | 1 | 5 | - | 100 | - | - | 15246000 | - | - | -
1500 | FNB | Gaskraftwerke (FNB) | 0 | 0 | 4670 | 5 | 1 | 1 | 1995 | 74 | 100 | 100 | - | 1 | 5 | - | 100 | - | - | 26257000 | - | - | -
1500 | FNB | Gaskraftwerke (FNB) | 0 | 0 | 4671 | 5 | 1 | 1 | 1995 | 74 | 100 | 100 | - | 1 | 5 | - | 100 | - | - | 26257000 | - | - | -
1500 | FNB | Gaskraftwerke (FNB) | 0 | 0 | 4672 | 5 | 1 | 1 | 1995 | 74 | 100 | 100 | - | 1 | 5 | - | 100 | - | - | 26257000 | - | - | -
1500 | FNB | Gaskraftwerke (FNB) | 0 | 0 | 4673 | 5 | 1 | 1 | 1994 | 73 | 100 | 100 | - | 1 | 5 | - | 100 | - | - | 25410000 | - | - | -
1500 | FNB | Gaskraftwerke (FNB) | 0 | 0 | 4674 | 5 | 1 | 1 | 1994 | 73 | 100 | 100 | - | 1 | 5 | - | 100 | - | - | 25410000 | - | - | -
1500 | FNB | Gaskraftwerke (FNB) | 0 | 0 | 4675 | 5 | 1 | 1 | 1994 | 73 | 100 | 100 | - | 1 | 5 | - | 100 | - | - | 25462.9375 | - | - | -
1500 | FNB | Gaskraftwerke (FNB) | 0 | 0 | 4676 | 5 | 1 | 1 | 1994 | 73 | 100 | 100 | - | 1 | 5 | - | 100 | - | - | 17436765.5 | - | - | -
1500 | FNB | Gaskraftwerke (FNB) | 0 | 0 | 4677 | 5 | 1 | 1 | 1994 | 73 | 100 | 100 | - | 1 | 5 | - | 100 | - | - | 17436765.5 | - | - | -
1500 | FNB | Gaskraftwerke (FNB) | 0 | 0 | 4678 | 5 | 1 | 1 | 1994 | 73 | 100 | 100 | - | 1 | 5 | - | 100 | - | - | 19015150 | - | - | -
1500 | FNB | Gaskraftwerke (FNB) | 0 | 0 | 4679 | 5 | 1 | 1 | 1992 | 71 | 100 | 100 | - | 1 | 5 | - | 100 | - | - | 15713544 | - | - | -
1500 | FNB | Gaskraftwerke (FNB) | 0 | 0 | 4680 | 5 | 1 | 1 | 1992 | 71 | 100 | 100 | - | 1 | 5 | - | 100 | - | - | 19904500 | - | - | -
1500 | FNB | Gaskraftwerke (FNB) | 0 | 0 | 4681 | 5 | 1 | 1 | 1991 | 70 | 100 | 100 | - | 1 | 5 | - | 100 | - | - | 15713544 | - | - | -
1500 | FNB | Gaskraftwerke (FNB) | 0 | 0 | 4682 | 5 | 1 | 1 | 1990 | 69 | 100 | 100 | - | 1 | 5 | - | 100 | - | - | 15713544 | - | - | -
1500 | FNB | Gaskraftwerke (FNB) | 0 | 0 | 4683 | 5 | 1 | 1 | 1990 | 69 | 100 | 100 | - | 1 | 5 | - | 100 | - | - | 15713544 | - | - | -
1500 | FNB | Gaskraftwerke (FNB) | 0 | 0 | 4684 | 5 | 1 | 1 | 1984 | 63 | 100 | 100 | - | 1 | 5 | - | 100 | - | - | 47432000 | - | - | -
1500 | FNB | Gaskraftwerke (FNB) | 0 | 0 | 4685 | 5 | 1 | 1 | 1981 | 60 | 100 | 100 | - | 1 | 5 | - | 100 | - | - | 52937500 | - | - | -
1500 | FNB | Gaskraftwerke (FNB) | 0 | 0 | 4686 | 5 | 1 | 1 | 1977 | 56 | 100 | 100 | - | 1 | 5 | - | 100 | - | - | 9952250 | - | - | -
1500 | FNB | Gaskraftwerke (FNB) | 0 | 0 | 4687 | 5 | 1 | 1 | 1975 | 54 | 100 | 100 | - | 1 | 5 | - | 100 | - | - | 24563000 | - | - | -
1500 | FNB | Gaskraftwerke (FNB) | 0 | 0 | 4688 | 5 | 1 | 1 | 1974 | 53 | 100 | 100 | - | 1 | 5 | - | 100 | - | - | 32849624.5 | - | - | -
1500 | FNB | Gaskraftwerke (FNB) | 0 | 0 | 4689 | 5 | 1 | 1 | 1974 | 53 | 100 | 100 | - | 1 | 5 | - | 100 | - | - | 23292500 | - | - | -
1500 | FNB | Gaskraftwerke (FNB) | 0 | 0 | 4690 | 5 | 1 | 1 | 1973 | 52 | 100 | 100 | - | 1 | 5 | - | 100 | - | - | 22022000 | - | - | -
1500 | FNB | Gaskraftwerke (FNB) | 0 | 0 | 4691 | 5 | 1 | 1 | 1973 | 52 | 100 | 100 | - | 1 | 5 | - | 100 | - | - | 25887284.5 | - | - | -
1500 | FNB | Gaskraftwerke (FNB) | 0 | 0 | 4692 | 5 | 1 | 1 | 1973 | 52 | 100 | 100 | - | 1 | 5 | - | 100 | - | - | 23292500 | - | - | -
1500 | FNB | Gaskraftwerke (FNB) | 0 | 0 | 4693 | 5 | 1 | 1 | 1973 | 52 | 100 | 100 | - | 1 | 5 | - | 100 | - | - | 23292500 | - | - | -
1500 | FNB | Gaskraftwerke (FNB) | 0 | 0 | 4694 | 5 | 1 | 1 | 1972 | 51 | 100 | 100 | - | 1 | 5 | - | 100 | - | - | 23716000 | - | - | -